## 세부공종집계표
집계표
심사공종명 | 비율 | 합 계 금 액 | 재 료 비 | 노 무 비 | 경 비 | 순위 | 비 고
▣ 울산지사 지상탱크 철거공사
제1공종 | 2.81% | 1761347476 | 509335666 | 749735252 | 502276558 | 20
제2공종 | 2.81% | 1761347476 | 509335666 | 749735252 | 502276558 | 21
제3공종 | 3.631% | 2276000000 | 693800000 | 521720000 | 1060480000 | 7
제4공종 | 3.577% | 2241955604 | 249958338 | 1759202250 | 232795016 | 8
제5공종 | 3.577% | 2241955604 | 249958338 | 1759202250 | 232795016 | 9
제6공종 | 3.577% | 2241955604 | 249958338 | 1759202250 | 232795016 | 10
제7공종 | 3.577% | 2241955604 | 249958338 | 1759202250 | 232795016 | 11
제8공종 | 3.577% | 2241955604 | 249958338 | 1759202250 | 232795016 | 12
제9공종 | 3.577% | 2241955604 | 249958338 | 1759202250 | 232795016 | 13
제10공종 | 3.577% | 2241955604 | 249958338 | 1759202250 | 232795016 | 14
제11공종 | 3.577% | 2241955604 | 249958338 | 1759202250 | 232795016 | 15
제12공종 | 3.577% | 2241955604 | 249958338 | 1759202250 | 232795016 | 16
제13공종 | 3.425% | 2146962314 | 0 | 2084431322 | 62530992 | 18
제14공종 | 1.853% | 1161495826 | 0 | 1127670179 | 33825647 | 26
제15공종 | 3.989% | 2500275463 | 226145339 | 2148401809 | 125728315 | 5
제16공종 | 3.648% | 2286757781 | 1780107290 | 242680317 | 263970174 | 6
제17공종 | 2.647% | 1658850000 | 0 | 0 | 1658850000 | 22
제18공종 | 3.509% | 2199535000 | 0 | 0 | 2199535000 | 17
제19공종 | 3.011% | 1887002389 | 38568933 | 58518054 | 1789915402 | 19
제20공종 | 2.207% | 1383028333 | 40141748 | 1342886585 | 0 | 25
제21공종 | 0.6123% | 383751109 | 92588345 | 130030818 | 161131946 | 30
제22공종 | 1.398% | 876078435 | 458550775 | 403766226 | 13761434 | 27
제23공종 | 0.6806% | 426576395 | 4605006 | 37406855 | 384564534 | 28
제24공종 | 2.438% | 1527925947 | 646701277 | 528680673 | 352543997 | 24
제25공종 | 2.588% | 1621851402 | 599274165 | 649036515 | 373540722 | 23
제26공종 | 8.693% | 5448336545 | 0 | 0 | 5448336545 | 1
제27공종 | 5.546% | 3476195711 | 931872043 | 1793546192 | 750777476 | 4
제28공종 | 5.835% | 3657397590 | 3657397590 | 0 | 0 | 2
제29공종 | 5.835% | 3657397590 | 3657397590 | 0 | 0 | 3
제30공종 | 0.6427% | 402848517 | 129365275 | 136325732 | 137157510 | 29
소계 |  | 62678561735 | 16224811750 | 28537392031 | 17916357954
62678561735

## 제1공종집계
공종명 | 규 격 | 수 량 | 단위 | 재 료 비 |  | 노 무 비 |  | 경 비 |  | 합계 |  | 비고 (B) | 평가시 적용할 세부공종금액 | 가중치 (A)/(B) | 참조 | Note
|  |  |  | 단 가 | 금 액 | 단 가 | 금 액 | 단 가 | 금 액 | 단 가(A) | 금 액
▣ 울산지사 지상탱크 철거공사 |  |  |  | * 본 가중치 산정 예시는 이해를 돕기 위한 예시(개략적으로 계산)로 참고만 하시기 바라며 실제 평가시는 상세하게 가중치를 산출할 예정입니다. | [11 empty] | 1공종의 가중치 산정방식은 1공종의 최상위 합단가(251,621,068원)를 공종의 합으로 하여 가중치를 산정한다.
1. 청소공사 (지상탱크 18기) |  |  |  |  | 1712471332 |  | 2021190504 |  | 2065033116 |  | 5798694952
1-1. C.O.W |  | 7 | 기 | 72762238 | 509335666 | 107105036 | 749735252 | 71753794 | 502276558 | 251621068 | 1761347476 | 제1공종 | [5 empty] | 0 | -251621068
1-1. C.O.W |  | 7 | 기 | 72762238 | 509335666 | 107105036 | 749735252 | 71753794 | 502276558 | 251621068 | 1761347476 | 제2공종
1-2. MegaMACS |  | 4 | 기 | 173450000 | 693800000 | 130430000 | 521720000 | 265120000 | 1060480000 | 569000000 | 2276000000 | 제3공종 | [5 empty] | 5480155020
소계 |  |  |  |  | 1712471332 |  | 2021190504 |  | 2065033116 |  | 5798694952 | [6 empty] | 5797611352
<지급경비 (전력비)>
1-1. C.O.W 공사 |  | 7 | 기 |  |  |  |  | 6847680 | 47933760 | 6847680 | 47933760 | [6 empty] | 317456332
Note1 : 공종산정시 공종순위는 당초 배포했던 0.세부공종집계표_30 파일의 각 공종의 순위로 평가합니다.
Note2 : 물량 및 단위가 표기된 최하위 아래단계의 내역 즉, 최소단위 내역이 세부공종이 되며, 18)가설전기공사의 경우처럼 기계손료를 산출하기 위한 재료비는 중복이 되므로 세부공종의 합에서 제외합니다.
Note3 : 공종의 가중치 계산을 위한 1공종의 세부공종 합계는 설계단가 (251,621,068원)로 산출하여 평가합니다.
1-1. C.O.W |  |  |  |  | 72762238 |  | 107105036 |  | 71753794 |  | 251621068
1) Auto Vent 철거 |  |  |  |  | 2562 |  | 142548 |  | 0 |  | 145110
2) 세정용 Nozzle설치 및 철거 |  |  |  |  | 25655 |  | 1425655 |  | 0 |  | 1451310
3) 세정용 배관 설치 및 철거 |  |  |  |  | 281787 |  | 14859531 |  | 0 |  | 15141318
4) Roof Seal 밀봉작업 |  |  |  |  | 0 |  | 4964501 |  | 0 |  | 4964501
5) 산소농도 측정설비 설치 및 철거 |  |  |  |  | 0 |  | 630408 |  | 0 |  | 630408
6) 보일러 사용비용 |  |  |  |  | 47693982 |  | 2108348 |  | 1070560 |  | 50872890
7) COW System 철거 및 설치 |  |  |  |  | 0 |  | 2922938 |  | 0 |  | 2922938
8) 세정작업 |  |  |  |  | 0 |  | 13048930 |  | 65147760 |  | 78196690
9) 질소장비 사용 |  |  |  |  | 8815000 |  | 3140790 |  | 0 |  | 11955790
10) 탱크바닥 청소 |  |  |  |  | 6571267 |  | 49149937 |  | 0 |  | 55721204
11) Manhole 철거 |  |  |  |  | 0 |  | 1147466 |  | 0 |  | 1147466
12) J/M 배관 플렉시블 철거 |  |  |  |  | 0 |  | 116698 |  | 0 |  | 116698
13) Jet Mixer 탈거 |  |  |  |  | 0 |  | 178493 |  | 0 |  | 178493
14) In/Out 주배관 Blind Flange설치 |  |  |  |  | 482360 |  | 493768 |  | 0 |  | 976128
15) Expansion Joint 탈거 |  |  |  |  | 0 |  | 2920301 |  | 0 |  | 2920301
16) 장비사용 |  |  |  |  | 2007845 |  | 3927495 |  | 5227995 |  | 11163335
17) 부속자재 및 가설사무소 |  |  |  |  | 5088940 |  | 365126 |  | 140616 |  | 5594682
18) 가설 전기공사 |  |  |  |  | 1792840 |  | 5562103 |  | 166863 |  | 7521806
19) 전기사용료 |  |  |  |  | 0 |  | 0 |  | 6847680 |  | 6847680
1-2. MegaMACS
MegaMACS탱크청소 |  | 1 | 식 |  | 173450000 |  | 130430000 |  | 265120000 |  | 569000000 | 제3공종
1-1. C.O.W
1) Auto Vent 철거 |  | 14 | 개 | 183 | 2562 | 10182 | 142548 | 0 | 0 | 10365 | 145110 | 제1공종 | 145110 | 0.0006 |  |  | 145110 | 0
계 |  |  |  |  | 2562 |  | 142548 |  | 0 |  | 145110 | [5 empty] | 1451310
5639376
2) 세정용 Nozzle 설치 및 철거 (Deck Post 탈거 포함) |  | 35 | 개 | 733 | 25655 | 40733 | 1425655 | 0 | 0 | 41466 | 1451310 | 제1공종 | 1451310 | 0.0058 |  |  | 1531488 | -80178
계 |  |  |  |  | 25655 |  | 1425655 |  | 0 |  | 1451310 | [5 empty] | 289668
583022
3) 세정용 배관 설치 및 철거 |  | 1 | 식 |  | 281787 |  | 14859531 |  | 0 |  | 15141318 | [5 empty] | 6855476
Roof 내 배관설치 | 4" | 136 | 개 | 733 | 99688 | 40733 | 5539688 | 0 | 0 | 41466 | 5639376 | 제1공종 | 5639376 | 0.0224 |  |  | 242288 | 5397088
" | 3" | 56 | 개 | 483 | 27048 | 26865 | 1504440 | 0 | 0 | 27348 | 1531488 | 제1공종 | 1531488 | 0.0061 |  |  | 4964501 | -3433013
입상관 | 6" 탱크외부 | 6 | 개 | 946 | 5676 | 47332 | 283992 | 0 | 0 | 48278 | 289668 | 제1공종 | 289668 | 0.0012 |  |  | 630408 | -340740
" | 6" 탱크내부 | 11 | 개 | 937 | 10307 | 52065 | 572715 | 0 | 0 | 53002 | 583022 | 제1공종 | 583022 | 0.0023 |  |  | 2108348 | -1525326
탱크주위배관 | 6" | 142 | 개 | 946 | 134332 | 47332 | 6721144 | 0 | 0 | 48278 | 6855476 | 제1공종 | 6855476 | 0.0272 |  |  | 47693982 | -40838506
온수배관 | 2" | 16 | 개 | 296 | 4736 | 14847 | 237552 | 0 | 0 | 15143 | 242288 | 제1공종 | 242288 | 0.001 |  |  | 1070560 | -828272
계 |  |  |  |  | 281787 |  | 14859531 |  | 0 |  | 15141318 | [5 empty] | 2922938
13048930
4) Roof Seal 밀봉작업 |  | 94.03 | ㎡ | 0 |  | 52797 | 4964501 | 0 |  | 52797 | 4964501 | 제1공종 | 4964501 | 0.0197 |  |  | 65147760 | -60183259
계 | [6 empty] | 4964501 |  |  |  | 4964501 | [5 empty] | 8815000
3140790
5) 산소농도 측정설비 설치 및 철거 |  | 1 | 식 | 0 |  | 630408 | 630408 | 0 |  | 630408 | 630408 | 제1공종 | 630408 | 0.0025 |  |  | 5100000 | -4469592
계 | [6 empty] | 630408 |  |  |  | 630408 | [5 empty] | 38027418
12593786
6) 보일러사용 비용 |  | 1 | 식 |  | 47693982 |  | 2108348 |  | 1070560 |  | 50872890 | [5 empty] | 484407
설치 및 철거 비용 |  | 2 | 대 |  |  | 1054174 | 2108348 | 0 |  | 1054174 | 2108348 | 제1공종 | 2108348 | 0.0084 |  |  | 278935 | 1829413
연료비 | 보일러용 등유 | 36560 | ℓ | 1304.54 | 47693982 |  |  |  |  | 1304.54 | 47693982 | 제1공종 | 47693982 | 0.1895 |  |  | 384124 | 47309858
장비사용료 |  | 10 | 일 |  |  |  |  | 107056 | 1070560 | 107056 | 1070560 | 제1공종 | 1070560 | 0.0043 |  |  | 116698 | 953862
계 |  |  |  |  | 47693982 |  | 2108348 |  | 1070560 |  | 50872890 | [5 empty] | 178493
51800
7) COW SYSTEM 설치 및 철거 비용 |  | 2 | set | 0 |  | 1461469 | 2922938 | 0 |  | 1461469 | 2922938 | 제1공종 | 2922938 | 0.0116 |  |  | 14800 | 2908138
계 | (탱크1기) | [5 empty] | 2922938 |  |  |  | 2922938 | [5 empty] | 53800
42500
8) 세정작업 | [6 empty] | 13048930 |  | 65147760 |  | 78196690 | [5 empty] | 2900
세정작업 |  | 10 | 일 | 0 |  | 1304893 | 13048930 | 0 |  | 1304893 | 13048930 | 제1공종 | 13048930 | 0.0519 |  |  | 96800 | 12952130
장비사용료 |  | 10 | 일 |  |  |  |  | 6514776 | 65147760 | 6514776 | 65147760 | 제1공종 | 65147760 | 0.2588 | -0.01% | 비중이 높은 곳에서 조정 | 72400 | 65075360
계 | (탱크1기) | [5 empty] | 13048930 |  | 65147760 |  | 78196690 | [5 empty] | 78000
60160
9) 질소장비 사용 |  |  |  |  | 8815000 |  | 3140790 |  |  |  | 11955790 | [5 empty] | 9200
질소가스 |  | 20500 | ℓ | 430 | 8815000 |  |  |  |  | 430 | 8815000 | 제1공종 | 8815000 | 0.035 |  |  | 187765 | 8627235
운전 및 장비비 |  | 10 | 일 |  |  | 314079 | 3140790 | 0 |  | 314079 | 3140790 | 제1공종 | 3140790 | 0.0125 |  |  | 106463 | 3034327
계 |  |  |  |  | 8815000 |  | 3140790 |  |  |  | 11955790 | [5 empty] | 86640
74061
10) 탱크바닥 청소 |  |  |  |  | 6571267 |  | 49149937 |  | 0 | 0 | 55721204 | [5 empty] | 38839
닦아내기용 세정제 | 화이트세정제 | 2000 | ℓ | 2550 | 5100000 |  |  |  |  | 2550 | 5100000 | 제1공종 | 5100000 | 0.0203 |  |  | 1556118 | 3543882
환형판 청소 |  | 945.5 | ㎡ | 1171 | 1107180 | 39048.375 | 36920238 | 0 | 0 | 40219.375 | 38027418 | 제1공종 | 38027418 | 0.1511 |  |  | 838970 | 37188448
바닦판 청소 |  | 4854.5 | ㎡ | 75 | 364087 | 2519.25 | 12229699 | 0 | 0 | 2594.25 | 12593786 | 제1공종 | 12593786 | 0.0501 |  |  | 285005 | 12308781
계 |  |  |  |  | 6571267 |  | 49149937 |  | 0 |  | 55721204 | [5 empty] | 240208
3476640
11) Manhole철거 | [6 empty] | 1147466 |  |  |  | 1147466 | [5 empty] | 1233495
30＂ Shell MANHOLE 철거 |  | 7 | 개 | 0 |  | 69201 | 484407 | 0 |  | 69201 | 484407 | 제1공종 | 484407 | 0.0019 |  |  | 5573100 | -5088693
24＂ DECK MANHOLE 철거 |  | 5 | 개 | 0 |  | 55787 | 278935 | 0 |  | 55787 | 278935 | 제1공종 | 278935 | 0.0011 |  |  | 880100 | -601165
36＂×48" CLEAN OUT DOOR 철거 |  | 4 | 개 | 0 |  | 96031 | 384124 | 0 |  | 96031 | 384124 | 제1공종 | 384124 | 0.0015 |  |  | 365700 | 18424
계 | [6 empty] | 1147466 |  |  |  | 1147466 | [5 empty] | 149600
42000
12) J/M배관(14")플랙시블 철거 |  | 1 | 개 | 0 |  | 116698 | 116698 | 0 |  | 116698 | 116698 | 제1공종 | 116698 | 0.0005 |  |  | 8800 | 107898
계 | 1식 | [5 empty] | 116698 |  |  |  | 116698 | [5 empty] | 1424640
816000
13) Jet Mixer 탈거 |  | 1 | 대 | 0 |  | 178493 | 178493 | 0 |  | 178493 | 178493 | 제1공종 | 178493 | 0.0007 |  |  | 168000 | 10493
계 | [6 empty] | 178493 |  |  |  | 178493 | [5 empty] | 44800
720000
14) In/Out 주배관 Blind Flange 설치 |  |  |  |  | 482360 |  | 493768 |  |  |  | 976128 | [5 empty] | 305400
- Gasket 및 STUD Bolt & Nut |  |  |  |  | 482360 | [11 empty] | 1549742
Gasket(36") | Non-ASB', 3t RF #150 | 1 | 개 | 51800 | 51800 |  |  |  |  | 51800 | 51800 | 제1공종 | 51800 | 0.0002 |  |  | 98082 | -46282
Gasket(20") | Non-ASB', 3t RF #150 | 1 | 개 | 14800 | 14800 |  |  |  |  | 14800 | 14800 | 제1공종 | 14800 | 0.0001 |  |  | 135584 | -120784
Gasket(14") | Non-ASB', 3t RF #300 | 1 | 개 | 53800 | 53800 |  |  |  |  | 53800 | 53800 | 제1공종 | 53800 | 0.0002 |  |  | 135584 | -81784
Gasket(12") | Non-ASB', 3t RF #300 | 1 | 개 | 42500 | 42500 |  |  |  |  | 42500 | 42500 | 제1공종 | 42500 | 0.0002 |  |  | 51926 | -9426
Gasket(8") | Non-ASB', 3t RF #150 | 1 | 개 | 2900 | 2900 |  |  |  |  | 2900 | 2900 | 제1공종 | 2900 | 0 |  |  | 112506 | -109606
Bolt & Nut(36") | 7/8"×165ℓ | 44 | set | 2200 | 96800 |  |  |  |  | 2200 | 96800 | 제1공종 | 96800 | 0.0004 |  |  | 54810 | 41990
Bolt & Nut(20") | 1-1/8"×160ℓ | 20 | set | 3620 | 72400 |  |  |  |  | 3620 | 72400 | 제1공종 | 72400 | 0.0003 |  |  | 54810 | 17590
Bolt & Nut(14") | 1-1/8"×180ℓ | 20 | set | 3900 | 78000 |  |  |  |  | 3900 | 78000 | 제1공종 | 78000 | 0.0003 |  |  | 57549 | 20451
Bolt & Nut(12") | 1-1/8"×175ℓ | 16 | set | 3760 | 60160 |  |  |  |  | 3760 | 60160 | 제1공종 | 60160 | 0.0002 |  |  | 247514 | -187354
Bolt & Nut(8") | 3/4"×110ℓ | 8 | set | 1150 | 9200 |  |  |  |  | 1150 | 9200 | 제1공종 | 9200 | 0 |  |  | 178135 | -168935
- 36" BLIND FLANGE설치 |  | 1 | 개 | 0 |  | 187765 | 187765 | 0 |  | 187765 | 187765 | 제1공종 | 187765 | 0.0007 |  |  | 247514 | -59749
- 20" BLIND FLANGE 설치 |  | 1 | 개 | 0 |  | 106463 | 106463 | 0 |  | 106463 | 106463 | 제1공종 | 106463 | 0.0004 |  |  | 353214 | -246751
- 14" BLIND FLANGE설치 |  | 1 | 개 | 0 |  | 86640 | 86640 | 0 |  | 86640 | 86640 | 제1공종 | 86640 | 0.0003 |  |  | 450110 | -363470
- 12" BLIND FLANGE 설치 |  | 1 | 개 | 0 |  | 74061 | 74061 | 0 |  | 74061 | 74061 | 제1공종 | 74061 | 0.0003 |  |  | 450110 | -376049
- 8" BLIND FLANGE 설치 |  | 1 | 개 | 0 |  | 38839 | 38839 | 0 |  | 38839 | 38839 | 제1공종 | 38839 | 0.0002 |  |  | 89450 | -50611
계 |  |  |  |  | 482360 |  | 493768 |  |  |  | 976128 | [5 empty] | 44700
142240
15) Expansion Joint 탈거 | [6 empty] | 2920301 |  |  |  | 2920301 | [5 empty] | 70980
36" 철거 |  | 2 | 개 | 0 |  | 778059 | 1556118 | 0 |  | 778059 | 1556118 | 제1공종 | 1556118 | 0.0062 |  |  | 48960 | 1507158
20" 철거 |  | 2 | 개 | 0 |  | 419485 | 838970 | 0 |  | 419485 | 838970 | 제1공종 | 838970 | 0.0033 |  |  | 24480 | 814490
14" 철거 |  | 1 | 개 | 0 |  | 285005 | 285005 | 0 |  | 285005 | 285005 | 제1공종 | 285005 | 0.0011 |  |  | 104580 | 180425
12" 철거 |  | 1 | 개 | 0 |  | 240208 | 240208 | 0 |  | 240208 | 240208 | 제1공종 | 240208 | 0.001 |  |  | 52220 | 187988
계 | (1식) | [5 empty] | 2920301 |  |  |  | 2920301 | [5 empty] | 14260
7120
16) 장비사용 |  |  |  |  | 2007845 |  | 3927495 |  | 5227995 |  | 11163335 | [5 empty] | 78430
50 ton 크레인 |  | 30 | hr | 25245 | 757350 | 23803 | 714090 | 66840 | 2005200 | 115888 | 3476640 | 제1공종 | 3476640 | 0.0138 |  |  | 39160 | 3437480
25 ton 크레인 |  | 15 | hr | 13633 | 204495 | 23803 | 357045 | 44797 | 671955 | 82233 | 1233495 | 제1공종 | 1233495 | 0.0049 |  |  | 499100 | 734395
10ton 트럭 크레인 |  | 100 | hr | 8492 | 849200 | 23803 | 2380300 | 23436 | 2343600 | 55731 | 5573100 | 제1공종 | 5573100 | 0.0221 |  |  | 249200 | 5323900
5ton 트럭 크레인 |  | 20 | hr | 9840 | 196800 | 23803 | 476060 | 10362 | 207240 | 44005 | 880100 | 제1공종 | 880100 | 0.0035 |  |  | 129815 | 750285
계 | (탱크1기) |  |  |  | 2007845 |  | 3927495 |  | 5227995 |  | 11163335 | [5 empty] | 822150
411075
17) 부속자재 및 가설사무소 |  |  |  |  | 5088940 | [5 empty] | 5594682 | [5 empty] | 45435
- Gasket 및 Bolt & Nut |  |  |  |  | 3019540 | [5 empty] | 3019540 | [5 empty] | 61300
Gasket(6") | KS 10K, Asbestos | 159 | 개 | 2300 | 365700 |  |  |  |  | 2300 | 365700 | 제1공종 | 365700 | 0.0015 |  |  | 0 | 365700
Gasket(4") | KS 10K, Asbestos | 136 | 개 | 1100 | 149600 |  |  |  |  | 1100 | 149600 | 제1공종 | 149600 | 0.0006 |  |  | 1792840 | -1643240
Gasket(3") | KS 10K, Asbestos | 56 | 개 | 750 | 42000 |  |  |  |  | 750 | 42000 | 제1공종 | 42000 | 0.0002 |  |  | 166863 | -124863
Gasket(2") | KS 10K, Asbestos | 16 | 개 | 550 | 8800 |  |  |  |  | 550 | 8800 | 제1공종 | 8800 | 0 |  |  |  | 8800
Bolt & Nut(6") | 3/4"×105L Stud Bolt | 1272 | set | 1120 | 1424640 |  |  |  |  | 1120 | 1424640 | 제1공종 | 1424640 | 0.0057 |  |  |  | 1424640
Bolt & Nut(4") | 5/8"×95L Stud Bolt | 1088 | set | 750 | 816000 |  |  |  |  | 750 | 816000 | 제1공종 | 816000 | 0.0032 |  |  |  | 816000
Bolt & Nut(3") | 5/8"×95L Stud Bolt | 224 | set | 750 | 168000 |  |  |  |  | 750 | 168000 | 제1공종 | 168000 | 0.0007 |  |  |  | 168000
Bolt & Nut(2") | 5/8"×85L Stud Bolt | 64 | set | 700 | 44800 |  |  |  |  | 700 | 44800 | 제1공종 | 44800 | 0.0002 |  |  |  | 44800
소 계 |  |  |  |  | 3019540 | [5 empty] | 3019540
- 슬러지처리용 자재 |  |  |  |  | 1025400 | [5 empty] | 1025400
드럼통 | 200L, Oil 중 | 40 | 개 | 18000 | 720000 |  |  |  |  | 18000 | 720000 | 제1공종 | 720000 | 0.0029 |  |  |  | 720000
깔판(PVC 필름) | 0.2t×36"×50m | 5 | rol | 61080 | 305400 |  |  |  |  | 61080 | 305400 | 제1공종 | 305400 | 0.0012 |  |  |  | 305400
소 계 |  |  |  |  | 1025400 | [5 empty] | 1025400
- 가설사무실 (3동 1.3개월) | 3 × 6 × 2.6m | 1 | 식 | 1044000 | 1044000 | 365126 | 365126 | 140616 | 140616 | 1549742 | 1549742 | 제1공종 | 1549742 | 0.0062 |  |  |  | 1549742
소 계 |  |  |  |  | 1044000 |  | 365126 |  | 140616 |  | 1549742
합 계 | (1식) |  |  |  | 5088940 |  | 365126 |  | 140616 |  | 5594682
18) 가설 전기공사 |  |  |  |  | 1792840 |  | 5562103 |  | 166863 |  | 7521806
- 배선용 차단기(MCCB) 설치 | 460V/400A/3P | 1 | 개 | 319600 | 319600 | 98082 | 98082 |  |  | 417682 | 417682 | 제1공종 | 98082 | 0.0004 |  |  |  | 98082
- 배선용 차단기(MCCB) 설치 | 460V/225A/3P | 2 | 개 | 192600 | 385200 | 67792 | 135584 |  |  | 260392 | 520784 | 제1공종 | 135584 | 0.0005 |  |  |  | 135584
- 배선용 차단기(MCCB) 설치 | 460V/125A/3P | 2 | 개 | 88700 | 177400 | 67792 | 135584 |  |  | 156492 | 312984 | 제1공종 | 135584 | 0.0005 |  |  |  | 135584
- 배선용 차단기(MCCB) 설치 | 460V/75A/3P | 1 | 개 | 55700 | 55700 | 51926 | 51926 |  |  | 107626 | 107626 | 제1공종 | 51926 | 0.0002 |  |  |  | 51926
- 배선용 차단기(MCCB) 설치 | 460V/50A/3P | 3 | 개 | 45200 | 135600 | 37502 | 112506 |  |  | 82702 | 248106 | 제1공종 | 112506 | 0.0004 |  |  |  | 112506
- 배선용 차단기(MCCB) 설치 | 460V/20A/3P | 2 | 개 | 45200 | 90400 | 27405 | 54810 |  |  | 72605 | 145210 | 제1공종 | 54810 | 0.0002 |  |  |  | 54810
- 배선용 차단기(MCCB) 설치 | 220V/30A/3P | 2 | 개 | 44200 | 88400 | 27405 | 54810 |  |  | 71605 | 143210 | 제1공종 | 54810 | 0.0002 |  |  |  | 54810
- 누전차단기(ELB) 설치 | 220V/30A/2P | 3 | 개 | 18393 | 55179 | 19183 | 57549 |  |  | 37576 | 112728 | 제1공종 | 57549 | 0.0002 |  |  |  | 57549
- 분전함설치/철거(PNL-0/1) | 500×400×200mm | 2 | 개 | 50000 | 100000 | 123757 | 247514 |  |  | 173757 | 347514 | 제1공종 | 247514 | 0.001 |  |  |  | 247514
- 분전함설치/철거(PNL-2) | 835×635×300mm | 1 | 개 | 236300 | 236300 | 178135 | 178135 |  |  | 414435 | 414435 | 제1공종 | 178135 | 0.0007 |  |  |  | 178135
- 분전함설치/철거(PNL-3/2-1) | 400×300×180mm | 2 | 개 | 37900 | 75800 | 123757 | 247514 |  |  | 161657 | 323314 | 제1공종 | 247514 | 0.001 |  |  |  | 247514
- 동관단자 설치/철거 | 600V/185㎟/3C | 6 | 개 | 5130 | 30780 | 58869 | 353214 |  |  | 63999 | 383994 | 제1공종 | 353214 | 0.0014 |  |  |  | 353214
- 케이블 설치 | 600V/185㎟/3C | 190 | m | 63556 | 12075640 | 2369 | 450110 |  |  | 65925 | 12525750 | 제1공종 | 450110 | 0.0018 |  |  |  | 450110
-케이블 철거 | 600V/185㎟/3C | 190 | m |  | 0 | 2369 | 450110 |  |  | 2369 | 450110 | 제1공종 | 450110 | 0.0018 |  |  |  | 450110
- 케이블 설치 | 600V/95㎟/3C | 50 | m | 33902 | 1695100 | 1789 | 89450 |  |  | 35691 | 1784550 | 제1공종 | 89450 | 0.0004 |  |  |  | 89450
- 케이블 철거 | 600V/95㎟/3C | 50 | m |  | 0 | 894 | 44700 |  |  | 894 | 44700 | 제1공종 | 44700 | 0.0002 |  |  |  | 44700
- 케이블 설치 | 600V/35㎟/3C | 140 | m | 13733 | 1922620 | 1016 | 142240 |  |  | 14749 | 2064860 | 제1공종 | 142240 | 0.0006 |  |  |  | 142240
- 케이블 철거 | 600V/35㎟/3C | 140 | m |  | 0 | 507 | 70980 |  |  | 507 | 70980 | 제1공종 | 70980 | 0.0003 |  |  |  | 70980
- 케이블 설치 | 600V/16㎟/3C | 60 | m | 6409 | 384540 | 816 | 48960 |  |  | 7225 | 433500 | 제1공종 | 48960 | 0.0002 |  |  |  | 48960
- 케이블 철거 | 600V/16㎟/3C | 60 | m |  | 0 | 408 | 24480 |  |  | 408 | 24480 | 제1공종 | 24480 | 0.0001 |  |  |  | 24480
- 케이블 설치 | 600V/10㎟/3C | 140 | m | 4940 | 691600 | 747 | 104580 |  |  | 5687 | 796180 | 제1공종 | 104580 | 0.0004 |  |  |  | 104580
- 케이블 철거 | 600V/10㎟/3C | 140 | m |  | 0 | 373 | 52220 |  |  | 373 | 52220 | 제1공종 | 52220 | 0.0002 |  |  |  | 52220
- 케이블 설치 | 600V/6㎟/3C | 20 | m | 3040 | 60800 | 713 | 14260 |  |  | 3753 | 75060 | 제1공종 | 14260 | 0.0001 |  |  |  | 14260
- 케이블 철거 | 600V/6㎟/3C | 20 | m |  | 0 | 356 | 7120 |  |  | 356 | 7120 | 제1공종 | 7120 | 0 |  |  |  | 7120
- 케이블 설치 | 600V/4㎟/3C | 110 | m | 2614 | 287540 | 713 | 78430 |  |  | 3327 | 365970 | 제1공종 | 78430 | 0.0003 |  |  |  | 78430
- 케이블 철거 | 600V/4㎟/3C | 110 | m |  | 0 | 356 | 39160 |  |  | 356 | 39160 | 제1공종 | 39160 | 0.0002 |  |  |  | 39160
- 케이블 설치 | 600V/2.5㎟/3C | 700 | m | 2053 | 1437100 | 713 | 499100 |  |  | 2766 | 1936200 | 제1공종 | 499100 | 0.002 |  |  |  | 499100
- 케이블 철거 | 600V/2.5㎟/3C | 700 | m |  | 0 | 356 | 249200 |  |  | 356 | 249200 | 제1공종 | 249200 | 0.001 |  |  |  | 249200
- 변압기 설치 및 철거 | 50KVA | 1 | 개 | 1700000 | 1700000 | 129815 | 129815 |  |  | 1829815 | 1829815 | 제1공종 | 129815 | 0.0005 |  |  |  | 129815
- 방폭백열등 설치 | 300W | 15 | 개 | 148200 | 2223000 | 54810 | 822150 |  |  | 203010 | 3045150 | 제1공종 | 822150 | 0.0033 |  |  |  | 822150
- 방폭백열등 철거 | 300W | 15 | 개 |  | 0 | 27405 | 411075 |  |  | 27405 | 411075 | 제1공종 | 411075 | 0.0016 |  |  |  | 411075
- 적산전력계 설치 및 철거 | 3P 3W용 | 1 | 개 | 200000 | 200000 | 45435 | 45435 |  |  | 245435 | 245435 | 제1공종 | 45435 | 0.0002 |  |  |  | 45435
- 콘센트 설치(접지형) | 220V/15A/2P | 5 | 개 | 2233 | 11165 | 12260 | 61300 |  |  | 14493 | 72465 | 제1공종 | 61300 | 0.0002 |  |  |  | 61300
- 홀다자석(케이블고정)설치 | 고리형 | 15 | 개 | 8000 | 120000 |  |  |  |  | 8000 | 120000 | 제1공종 | 0 | 0 |  |  |  | 0 | 30121567
소계 (손료산출용 금액) |  |  |  | 3327603 | 24559464 |  | 5562103 |  |  | 3327603 | 30121567
재료비손료(5.6% × 1.3월 적용 = 7.3%) | 재료비의 7.3% | 0.073 | 식 | 24559464 | 1792840 |  |  |  |  | 24559464 | 1792840 | 제1공종 | 1792840 | 0.0071 |  |  |  | 1792840
공구손료 | 노무비의 3% | 0.03 | 식 |  |  |  |  | 5562103 | 166863 | 5562103 | 166863 | 제1공종 | 166863 | 0.0007 |  |  |  | 166863
합 계 (적용금액) | (1식) |  |  |  | 1792840 |  | 5562103 |  | 166863 |  | 7521806
19) 전기사용료 (지급비) | [7 empty] | 101.9 | 6847680 | 101.9 | 6847680
C.O.W 전기사용료 |  | 67200 | kWH |  |  |  |  | 101.9 | 6847680 | 101.9 | 6847680
공종의 합 | [10 empty] | 276180532 |  |  | 100%
공종의 합이 100%가 안되면 가중치 큰것부터 순차적으로 감한다.
공종의 합 | [10 empty] | 251621068 |  | 251621068 | 1
공종의 합이 1이 안되면 가중치 큰것부터 순차적으로 감한다. | [12 empty] | 세부공종의합

## 제2공종집계
공종명 | 규 격 | 수 량 | 단위 | 재 료 비 |  | 노 무 비 |  | 경 비 |  | 합계 |  | 비고 (B) | 가중치 (A)/(B) | 참조 | Note
|  |  |  | 단 가 | 금 액 | 단 가 | 금 액 | 단 가 | 금 액 | 단 가(A) | 금 액
▣ 울산지사 지상탱크 철거공사 | [14 empty] | 2공종의 가중치 산정방식은 2공종의 최상위 합단가(251,621,068원)를 공종의 합으로 하여 가중치를 산정한다.
1. 청소공사 (지상탱크 18기) |  |  |  |  | 1712471332 |  | 2021190504 |  | 2065033116 |  | 5798694952
1-1. C.O.W |  | 7 | 기 | 72762238 | 509335666 | 107105036 | 749735252 | 71753794 | 502276558 | 251621068 | 1761347476 | 제1공종 |  |  |  | 251621068 | 0
1-1. C.O.W |  | 7 | 기 | 72762238 | 509335666 | 107105036 | 749735252 | 71753794 | 502276558 | 251621068 | 1761347476 | 제2공종
1-2. MegaMACS |  | 4 | 기 | 173450000 | 693800000 | 130430000 | 521720000 | 265120000 | 1060480000 | 569000000 | 2276000000 | 제3공종 |  |  |  | 5480155020
소계 |  |  |  |  | 1712471332 |  | 2021190504 |  | 2065033116 |  | 5798694952 |  |  |  |  | 5797611352
<지급경비 (전력비)>
1-1. C.O.W 공사 |  | 7 | 기 |  |  |  |  | 6847680 | 47933760 | 6847680 | 47933760 |  |  |  |  | 317456332
Note1 : 공종산정시 공종순위는 당초 배포했던 0.세부공종집계표_30 파일의 각 공종의 순위로 평가합니다.
Note2 : 물량및 단위가 표기된 최하위 아래단계의 내역 즉, 최소단위 내역이 세부공종이 되며, 18)가설전기공사의 경우처럼 기계손료를 산출하기 위한 재료비는 중복이 되므로 세부공종의 합에서 제외합니다.
Note3 : 공종의 가중치 계산을 위한 1공종의 세부공종 합계는 설계단가 (251,621,068원)으로 산출하여 평가합니다.
1-1. C.O.W |  |  |  |  | 72762238 |  | 107105036 |  | 71753794 |  | 251621068
1) Auto Vent 철거 |  |  |  |  | 2562 |  | 142548 |  | 0 |  | 145110
2) 세정용 Nozzle설치 및 철거 |  |  |  |  | 25655 |  | 1425655 |  | 0 |  | 1451310
3) 세정용 배관 설치 및 철거 |  |  |  |  | 281787 |  | 14859531 |  | 0 |  | 15141318
4) Roof Seal 밀봉작업 |  |  |  |  | 0 |  | 4964501 |  | 0 |  | 4964501
5) 산소농도 측정설비 설치 및 철거 |  |  |  |  | 0 |  | 630408 |  | 0 |  | 630408
6) 보일러 사용비용 |  |  |  |  | 47693982 |  | 2108348 |  | 1070560 |  | 50872890
7) COW System 철거 및 설치 |  |  |  |  | 0 |  | 2922938 |  | 0 |  | 2922938
8) 세정작업 |  |  |  |  | 0 |  | 13048930 |  | 65147760 |  | 78196690
9) 질소장비 사용 |  |  |  |  | 8815000 |  | 3140790 |  | 0 |  | 11955790
10) 탱크바닥 청소 |  |  |  |  | 6571267 |  | 49149937 |  | 0 |  | 55721204
11) Manhole 철거 |  |  |  |  | 0 |  | 1147466 |  | 0 |  | 1147466
12) J/M 배관 플렉시블 철거 |  |  |  |  | 0 |  | 116698 |  | 0 |  | 116698
13) Jet Mixer 탈거 |  |  |  |  | 0 |  | 178493 |  | 0 |  | 178493
14) In/Out 주배관 Blind Flange설치 |  |  |  |  | 482360 |  | 493768 |  | 0 |  | 976128
15) Expansion Joint 탈거 |  |  |  |  | 0 |  | 2920301 |  | 0 |  | 2920301
16) 장비사용 |  |  |  |  | 2007845 |  | 3927495 |  | 5227995 |  | 11163335
17) 부속자재 및 가설사무소 |  |  |  |  | 5088940 |  | 365126 |  | 140616 |  | 5594682
18) 가설 전기공사 |  |  |  |  | 1792840 |  | 5562103 |  | 166863 |  | 7521806
19) 전기사용료 |  |  |  |  | 0 |  | 0 |  | 6847680 |  | 6847680
1-2. MegaMACS
MegaMACS탱크청소 |  | 1 | 식 |  | 173450000 |  | 130430000 |  | 265120000 |  | 569000000 | 제3공종
1-1. C.O.W
1) Auto Vent 철거 |  | 14 | 개 | 183 | 2562 | 10182 | 142548 | 0 | 0 | 10365 | 145110 | 제2공종 | 0.0006
계 |  |  |  |  | 2562 |  | 142548 |  | 0 |  | 145110
2) 세정용 Nozzle 설치 및 철거 (Deck Post 탈거 포함) |  | 35 | 개 | 733 | 25655 | 40733 | 1425655 | 0 | 0 | 41466 | 1451310 | 제2공종 | 0.0058
계 |  |  |  |  | 25655 |  | 1425655 |  | 0 |  | 1451310
3) 세정용 배관 설치 및 철거 |  | 1 | 식 |  | 281787 |  | 14859531 |  | 0 |  | 15141318
Roof 내 배관설치 | 4" | 136 | 개 | 733 | 99688 | 40733 | 5539688 | 0 | 0 | 41466 | 5639376 | 제2공종 | 0.0224
" | 3" | 56 | 개 | 483 | 27048 | 26865 | 1504440 | 0 | 0 | 27348 | 1531488 | 제2공종 | 0.0061
입상관 | 6" 탱크외부 | 6 | 개 | 946 | 5676 | 47332 | 283992 | 0 | 0 | 48278 | 289668 | 제2공종 | 0.0012
" | 6" 탱크내부 | 11 | 개 | 937 | 10307 | 52065 | 572715 | 0 | 0 | 53002 | 583022 | 제2공종 | 0.0023
탱크주위배관 | 6" | 142 | 개 | 946 | 134332 | 47332 | 6721144 | 0 | 0 | 48278 | 6855476 | 제2공종 | 0.0272
온수배관 | 2" | 16 | 개 | 296 | 4736 | 14847 | 237552 | 0 | 0 | 15143 | 242288 | 제2공종 | 0.001
계 |  |  |  |  | 281787 |  | 14859531 |  | 0 |  | 15141318
4) Roof Seal 밀봉작업 |  | 94.03 | ㎡ | 0 |  | 52797 | 4964501 | 0 |  | 52797 | 4964501 | 제2공종 | 0.0197
계 | [6 empty] | 4964501 |  |  |  | 4964501
5) 산소농도 측정설비 설치 및 철거 |  | 1 | 식 | 0 |  | 630408 | 630408 | 0 |  | 630408 | 630408 | 제2공종 | 0.0025
계 | [6 empty] | 630408 |  |  |  | 630408
6) 보일러사용 비용 |  | 1 | 식 |  | 47693982 |  | 2108348 |  | 1070560 |  | 50872890
설치 및 철거 비용 |  | 2 | 대 |  |  | 1054174 | 2108348 | 0 |  | 1054174 | 2108348 | 제2공종 | 0.0084
연료비 | 보일러용 등유 | 36560 | ℓ | 1304.54 | 47693982 |  |  |  |  | 1304.54 | 47693982 | 제2공종 | 0.1895
장비사용료 |  | 10 | 일 |  |  |  |  | 107056 | 1070560 | 107056 | 1070560 | 제2공종 | 0.0043
계 |  |  |  |  | 47693982 |  | 2108348 |  | 1070560 |  | 50872890
7) COW SYSTEM 설치 및 철거 비용 |  | 2 | set | 0 |  | 1461469 | 2922938 | 0 |  | 1461469 | 2922938 | 제2공종 | 0.0116
계 | (탱크1기) | [5 empty] | 2922938 |  |  |  | 2922938
8) 세정작업 | [6 empty] | 13048930 |  | 65147760 |  | 78196690
세정작업 |  | 10 | 일 | 0 |  | 1304893 | 13048930 | 0 |  | 1304893 | 13048930 | 제2공종 | 0.0519
장비사용료 |  | 10 | 일 |  |  |  |  | 6514776 | 65147760 | 6514776 | 65147760 | 제2공종 | 0.2588 |  | 비중이 높은 곳에서 조정
계 | (탱크1기) | [5 empty] | 13048930 |  | 65147760 |  | 78196690
9) 질소장비 사용 |  |  |  |  | 8815000 |  | 3140790 |  |  |  | 11955790
질소가스 |  | 20500 | ℓ | 430 | 8815000 |  |  |  |  | 430 | 8815000 | 제2공종 | 0.035
운전 및 장비비 |  | 10 | 일 |  |  | 314079 | 3140790 | 0 |  | 314079 | 3140790 | 제2공종 | 0.0125
계 |  |  |  |  | 8815000 |  | 3140790 |  |  |  | 11955790
10) 탱크바닥 청소 |  |  |  |  | 6571267 |  | 49149937 |  | 0 | 0 | 55721204
닦아내기용 세정제 | 화이트세정제 | 2000 | ℓ | 2550 | 5100000 |  |  |  |  | 2550 | 5100000 | 제2공종 | 0.0203
환형판 청소 |  | 945.5 | ㎡ | 1171 | 1107180 | 39048.375 | 36920238 | 0 | 0 | 40219.375 | 38027418 | 제2공종 | 0.1511
바닦판 청소 |  | 4854.5 | ㎡ | 75 | 364087 | 2519.25 | 12229699 | 0 | 0 | 2594.25 | 12593786 | 제2공종 | 0.0501
계 |  |  |  |  | 6571267 |  | 49149937 |  | 0 |  | 55721204
11) Manhole철거 | [6 empty] | 1147466 |  |  |  | 1147466
30＂ Shell MANHOLE 철거 |  | 7 | 개 | 0 |  | 69201 | 484407 | 0 |  | 69201 | 484407 | 제2공종 | 0.0019
24＂ DECK MANHOLE 철거 |  | 5 | 개 | 0 |  | 55787 | 278935 | 0 |  | 55787 | 278935 | 제2공종 | 0.0011
36＂×48" CLEAN OUT DOOR 철거 |  | 4 | 개 | 0 |  | 96031 | 384124 | 0 |  | 96031 | 384124 | 제2공종 | 0.0015
계 | [6 empty] | 1147466 |  |  |  | 1147466
12) J/M배관(14")플랙시블 철거 |  | 1 | 개 | 0 |  | 116698 | 116698 | 0 |  | 116698 | 116698 | 제2공종 | 0.0005
계 | 1식 | [5 empty] | 116698 |  |  |  | 116698
13) Jet Mixer 탈거 |  | 1 | 대 | 0 |  | 178493 | 178493 | 0 |  | 178493 | 178493 | 제2공종 | 0.0007
계 | [6 empty] | 178493 |  |  |  | 178493
14) In/Out 주배관 Blind Flange 설치 |  |  |  |  | 482360 |  | 493768 |  |  |  | 976128
- Gasket 및 STUD Bolt & Nut |  |  |  |  | 482360
Gasket(36") | Non-ASB', 3t RF #150 | 1 | 개 | 51800 | 51800 |  |  |  |  | 51800 | 51800 | 제2공종 | 0.0002
Gasket(20") | Non-ASB', 3t RF #150 | 1 | 개 | 14800 | 14800 |  |  |  |  | 14800 | 14800 | 제2공종 | 0.0001
Gasket(14") | Non-ASB', 3t RF #300 | 1 | 개 | 53800 | 53800 |  |  |  |  | 53800 | 53800 | 제2공종 | 0.0002
Gasket(12") | Non-ASB', 3t RF #300 | 1 | 개 | 42500 | 42500 |  |  |  |  | 42500 | 42500 | 제2공종 | 0.0002
Gasket(8") | Non-ASB', 3t RF #150 | 1 | 개 | 2900 | 2900 |  |  |  |  | 2900 | 2900 | 제2공종 | 0
Bolt & Nut(36") | 7/8"×165ℓ | 44 | set | 2200 | 96800 |  |  |  |  | 2200 | 96800 | 제2공종 | 0.0004
Bolt & Nut(20") | 1-1/8"×160ℓ | 20 | set | 3620 | 72400 |  |  |  |  | 3620 | 72400 | 제2공종 | 0.0003
Bolt & Nut(14") | 1-1/8"×180ℓ | 20 | set | 3900 | 78000 |  |  |  |  | 3900 | 78000 | 제2공종 | 0.0003
Bolt & Nut(12") | 1-1/8"×175ℓ | 16 | set | 3760 | 60160 |  |  |  |  | 3760 | 60160 | 제2공종 | 0.0002
Bolt & Nut(8") | 3/4"×110ℓ | 8 | set | 1150 | 9200 |  |  |  |  | 1150 | 9200 | 제2공종 | 0
- 36" BLIND FLANGE설치 |  | 1 | 개 | 0 |  | 187765 | 187765 | 0 |  | 187765 | 187765 | 제2공종 | 0.0007
- 20" BLIND FLANGE 설치 |  | 1 | 개 | 0 |  | 106463 | 106463 | 0 |  | 106463 | 106463 | 제2공종 | 0.0004
- 14" BLIND FLANGE설치 |  | 1 | 개 | 0 |  | 86640 | 86640 | 0 |  | 86640 | 86640 | 제2공종 | 0.0003
- 12" BLIND FLANGE 설치 |  | 1 | 개 | 0 |  | 74061 | 74061 | 0 |  | 74061 | 74061 | 제2공종 | 0.0003
- 8" BLIND FLANGE 설치 |  | 1 | 개 | 0 |  | 38839 | 38839 | 0 |  | 38839 | 38839 | 제2공종 | 0.0002
계 |  |  |  |  | 482360 |  | 493768 |  |  |  | 976128
15) Expansion Joint 탈거 | [6 empty] | 2920301 |  |  |  | 2920301
36" 철거 |  | 2 | 개 | 0 |  | 778059 | 1556118 | 0 |  | 778059 | 1556118 | 제2공종 | 0.0062
20" 철거 |  | 2 | 개 | 0 |  | 419485 | 838970 | 0 |  | 419485 | 838970 | 제2공종 | 0.0033
14" 철거 |  | 1 | 개 | 0 |  | 285005 | 285005 | 0 |  | 285005 | 285005 | 제2공종 | 0.0011
12" 철거 |  | 1 | 개 | 0 |  | 240208 | 240208 | 0 |  | 240208 | 240208 | 제2공종 | 0.001
계 | (1식) | [5 empty] | 2920301 |  |  |  | 2920301
16) 장비사용 |  |  |  |  | 2007845 |  | 3927495 |  | 5227995 |  | 11163335
50 ton 크레인 |  | 30 | hr | 25245 | 757350 | 23803 | 714090 | 66840 | 2005200 | 115888 | 3476640 | 제2공종 | 0.0138
25 ton 크레인 |  | 15 | hr | 13633 | 204495 | 23803 | 357045 | 44797 | 671955 | 82233 | 1233495 | 제2공종 | 0.0049
10ton 트럭 크레인 |  | 100 | hr | 8492 | 849200 | 23803 | 2380300 | 23436 | 2343600 | 55731 | 5573100 | 제2공종 | 0.0221
5ton 트럭 크레인 |  | 20 | hr | 9840 | 196800 | 23803 | 476060 | 10362 | 207240 | 44005 | 880100 | 제2공종 | 0.0035
계 | (탱크1기) |  |  |  | 2007845 |  | 3927495 |  | 5227995 |  | 11163335
17) 부속자재 및 가설사무소 |  |  |  |  | 5088940 | [5 empty] | 5594682
- Gasket 및 Bolt & Nut |  |  |  |  | 3019540 | [5 empty] | 3019540
Gasket(6") | KS 10K, Asbestos | 159 | 개 | 2300 | 365700 |  |  |  |  | 2300 | 365700 | 제2공종 | 0.0015
Gasket(4") | KS 10K, Asbestos | 136 | 개 | 1100 | 149600 |  |  |  |  | 1100 | 149600 | 제2공종 | 0.0006
Gasket(3") | KS 10K, Asbestos | 56 | 개 | 750 | 42000 |  |  |  |  | 750 | 42000 | 제2공종 | 0.0002
Gasket(2") | KS 10K, Asbestos | 16 | 개 | 550 | 8800 |  |  |  |  | 550 | 8800 | 제2공종 | 0
Bolt & Nut(6") | 3/4"×105L Stud Bolt | 1272 | set | 1120 | 1424640 |  |  |  |  | 1120 | 1424640 | 제2공종 | 0.0057
Bolt & Nut(4") | 5/8"×95L Stud Bolt | 1088 | set | 750 | 816000 |  |  |  |  | 750 | 816000 | 제2공종 | 0.0032
Bolt & Nut(3") | 5/8"×95L Stud Bolt | 224 | set | 750 | 168000 |  |  |  |  | 750 | 168000 | 제2공종 | 0.0007
Bolt & Nut(2") | 5/8"×85L Stud Bolt | 64 | set | 700 | 44800 |  |  |  |  | 700 | 44800 | 제2공종 | 0.0002
소 계 |  |  |  |  | 3019540 | [5 empty] | 3019540
- 슬러지처리용 자재 |  |  |  |  | 1025400 | [5 empty] | 1025400
드럼통 | 200L, Oil 중 | 40 | 개 | 18000 | 720000 |  |  |  |  | 18000 | 720000 | 제2공종 | 0.0029
깔판(PVC 필름) | 0.2t×36"×50m | 5 | rol | 61080 | 305400 |  |  |  |  | 61080 | 305400 | 제2공종 | 0.0012
소 계 |  |  |  |  | 1025400 | [5 empty] | 1025400
- 가설사무실 (3동 1.3개월) | 3 × 6 × 2.6m | 1 | 식 | 1044000 | 1044000 | 365126 | 365126 | 140616 | 140616 | 1549742 | 1549742 | 제2공종 | 0.0062
소 계 |  |  |  |  | 1044000 |  | 365126 |  | 140616 |  | 1549742
합 계 | (1식) |  |  |  | 5088940 |  | 365126 |  | 140616 |  | 5594682
18) 가설 전기공사 |  |  |  |  | 1792840 |  | 5562103 |  | 166863 |  | 7521806
- 배선용 차단기(MCCB) 설치 | 460V/400A/3P | 1 | 개 |  |  | 98082 | 98082 |  |  | 98082 | 98082 | 제2공종 | 0.0004
- 배선용 차단기(MCCB) 설치 | 460V/225A/3P | 2 | 개 |  |  | 67792 | 135584 |  |  | 67792 | 135584 | 제2공종 | 0.0005
- 배선용 차단기(MCCB) 설치 | 460V/125A/3P | 2 | 개 |  |  | 67792 | 135584 |  |  | 67792 | 135584 | 제2공종 | 0.0005
- 배선용 차단기(MCCB) 설치 | 460V/75A/3P | 1 | 개 |  |  | 51926 | 51926 |  |  | 51926 | 51926 | 제2공종 | 0.0002
- 배선용 차단기(MCCB) 설치 | 460V/50A/3P | 3 | 개 |  |  | 37502 | 112506 |  |  | 37502 | 112506 | 제2공종 | 0.0004
- 배선용 차단기(MCCB) 설치 | 460V/20A/3P | 2 | 개 |  |  | 27405 | 54810 |  |  | 27405 | 54810 | 제2공종 | 0.0002
- 배선용 차단기(MCCB) 설치 | 220V/30A/3P | 2 | 개 |  |  | 27405 | 54810 |  |  | 27405 | 54810 | 제2공종 | 0.0002
- 누전차단기(ELB) 설치 | 220V/30A/2P | 3 | 개 |  |  | 19183 | 57549 |  |  | 19183 | 57549 | 제2공종 | 0.0002
- 분전함설치/철거(PNL-0/1) | 500×400×200mm | 2 | 개 |  |  | 123757 | 247514 |  |  | 123757 | 247514 | 제2공종 | 0.001
- 분전함설치/철거(PNL-2) | 835×635×300mm | 1 | 개 |  |  | 178135 | 178135 |  |  | 178135 | 178135 | 제2공종 | 0.0007
- 분전함설치/철거(PNL-3/2-1) | 400×300×180mm | 2 | 개 |  |  | 123757 | 247514 |  |  | 123757 | 247514 | 제2공종 | 0.001
- 동관단자 설치/철거 | 600V/185㎟/3C | 6 | 개 |  |  | 58869 | 353214 |  |  | 58869 | 353214 | 제2공종 | 0.0014
- 케이블 설치 | 600V/185㎟/3C | 190 | m |  |  | 2369 | 450110 |  |  | 2369 | 450110 | 제2공종 | 0.0018
-케이블 철거 | 600V/185㎟/3C | 190 | m |  |  | 2369 | 450110 |  |  | 2369 | 450110 | 제2공종 | 0.0018
- 케이블 설치 | 600V/95㎟/3C | 50 | m |  |  | 1789 | 89450 |  |  | 1789 | 89450 | 제2공종 | 0.0004
- 케이블 철거 | 600V/95㎟/3C | 50 | m |  |  | 894 | 44700 |  |  | 894 | 44700 | 제2공종 | 0.0002
- 케이블 설치 | 600V/35㎟/3C | 140 | m |  |  | 1016 | 142240 |  |  | 1016 | 142240 | 제2공종 | 0.0006
- 케이블 철거 | 600V/35㎟/3C | 140 | m |  |  | 507 | 70980 |  |  | 507 | 70980 | 제2공종 | 0.0003
- 케이블 설치 | 600V/16㎟/3C | 60 | m |  |  | 816 | 48960 |  |  | 816 | 48960 | 제2공종 | 0.0002
- 케이블 철거 | 600V/16㎟/3C | 60 | m |  |  | 408 | 24480 |  |  | 408 | 24480 | 제2공종 | 0.0001
- 케이블 설치 | 600V/10㎟/3C | 140 | m |  |  | 747 | 104580 |  |  | 747 | 104580 | 제2공종 | 0.0004
- 케이블 철거 | 600V/10㎟/3C | 140 | m |  |  | 373 | 52220 |  |  | 373 | 52220 | 제2공종 | 0.0002
- 케이블 설치 | 600V/6㎟/3C | 20 | m |  |  | 713 | 14260 |  |  | 713 | 14260 | 제2공종 | 0.0001
- 케이블 철거 | 600V/6㎟/3C | 20 | m |  |  | 356 | 7120 |  |  | 356 | 7120 | 제2공종 | 0
- 케이블 설치 | 600V/4㎟/3C | 110 | m |  |  | 713 | 78430 |  |  | 713 | 78430 | 제2공종 | 0.0003
- 케이블 철거 | 600V/4㎟/3C | 110 | m |  |  | 356 | 39160 |  |  | 356 | 39160 | 제2공종 | 0.0002
- 케이블 설치 | 600V/2.5㎟/3C | 700 | m |  |  | 713 | 499100 |  |  | 713 | 499100 | 제2공종 | 0.002
- 케이블 철거 | 600V/2.5㎟/3C | 700 | m |  |  | 356 | 249200 |  |  | 356 | 249200 | 제2공종 | 0.001
- 변압기 설치 및 철거 | 50KVA | 1 | 개 |  |  | 129815 | 129815 |  |  | 129815 | 129815 | 제2공종 | 0.0005
- 방폭백열등 설치 | 300W | 15 | 개 |  |  | 54810 | 822150 |  |  | 54810 | 822150 | 제2공종 | 0.0033
- 방폭백열등 철거 | 300W | 15 | 개 |  |  | 27405 | 411075 |  |  | 27405 | 411075 | 제2공종 | 0.0016
- 적산전력계 설치 및 철거 | 3P 3W용 | 1 | 개 |  |  | 45435 | 45435 |  |  | 45435 | 45435 | 제2공종 | 0.0002
- 콘센트 설치(접지형) | 220V/15A/2P | 5 | 개 |  |  | 12260 | 61300 |  |  | 12260 | 61300 | 제2공종 | 0.0002
- 홀다자석(케이블고정)설치 | 고리형 | 15 | 개 | [6 empty] | 0 | 0 | 제2공종 | 0 |  |  | 5562103 | 30121567
소계 (손료산출용 금액) |  |  |  | 0 | 0 |  | 5562103 |  |  | 0 | 5562103
재료비손료(5.6% × 1.3월 적용 = 7.3%) | 재료비의 7.3% | 0.073 | 식 | 24559464 | 1792840 |  |  |  |  | 24559464 | 1792840 | 제2공종 | 0.0071
공구손료 | 노무비의 3% | 0.03 | 식 |  |  |  |  | 5562103 | 166863 | 5562103 | 166863 | 제2공종 | 0.0007
합 계 (적용금액) | (1식) |  |  |  | 1792840 |  | 5562103 |  | 166863 |  | 7521806
19) 전기사용료 (지급비) | [7 empty] | 101.9 | 6847680 | 101.9 | 6847680
C.O.W 전기사용료 |  | 67200 | kWH |  |  |  |  | 101.9 | 6847680 | 101.9 | 6847680
공종의 합 | [10 empty] | 251621068 |  | 1
공종의 합이 100%가 안되면 가중치 큰것부터 순차적으로 감한다.
251621068

## 제3공종집계
공종명 | 규 격 | 수 량 | 단위 | 재 료 비 |  | 노 무 비 |  | 경 비 |  | 합계 |  | 비고 (B) | 세부공종 평가금액 | 가중치 (A)/(B) | 평가 | Note
|  |  |  | 단 가 | 금 액 | 단 가 | 금 액 | 단 가 | 금 액 | 단 가(A) | 금 액
▣ 울산지사 지상탱크 철거공사
1. 청소공사 (지상탱크 18기) |  |  |  |  | 1712471332 |  | 2021190504 |  | 2065033116 |  | 5798694952
1-1. C.O.W |  | 7 | 기 | 72762238 | 509335666 | 107105036 | 749735252 | 71753794 | 502276558 | 251621068 | 1761347476 | 제1공종 |  |  |  |  | 569000000 | 317378932
1-1. C.O.W |  | 7 | 기 | 72762238 | 509335666 | 107105036 | 749735252 | 71753794 | 502276558 | 251621068 | 1761347476 | 제2공종
1-2. MegaMACS |  | 4 | 기 | 173450000 | 693800000 | 130430000 | 521720000 | 265120000 | 1060480000 | 569000000 | 2276000000 | 제3공종 |  |  |  |  | 5480155020
소계 |  |  |  |  | 1712471332 |  | 2021190504 |  | 2065033116 |  | 5798694952 | [5 empty] | 5797611352
<지급경비 (전력비)>
1-1. C.O.W 공사 |  | 7 | 기 |  |  |  |  | 6847680 | 47933760 | 6847680 | 47933760 | [5 empty] | 317456332
Note1 : 공종산정시 공종순위는 당초 배포했던 0.세부공종집계표_30 파일의 각 공종의 순위로 평가합니다.
Note2 : 물량및 단위가 표기된 최하위 아래단계의 내역 즉, 최소단위 내역이 세부공종이 되며, 18)가설전기공사의 경우처럼 기계손료를 산출하기 위한 재료비는 중복이 되므로 세부공종의 합에서 제외합니다.
Note3 : 공종의 가중치 계산을 위한 1공종의 세부공종 합계는 설계단가 (251,621,068원)으로 산출하여 평가합니다.
1-1. C.O.W |  |  |  |  | 72762238 |  | 107105036 |  | 71753794 |  | 251621068
1) Auto Vent 철거 |  |  |  |  | 2562 |  | 142548 |  | 0 |  | 145110
2) 세정용 Nozzle설치 및 철거 |  |  |  |  | 25655 |  | 1425655 |  | 0 |  | 1451310
3) 세정용 배관 설치 및 철거 |  |  |  |  | 281787 |  | 14859531 |  | 0 |  | 15141318
4) Roof Seal 밀봉작업 |  |  |  |  | 0 |  | 4964501 |  | 0 |  | 4964501
5) 산소농도 측정설비 설치 및 철거 |  |  |  |  | 0 |  | 630408 |  | 0 |  | 630408
6) 보일러 사용비용 |  |  |  |  | 47693982 |  | 2108348 |  | 1070560 |  | 50872890
7) COW System 철거 및 설치 |  |  |  |  | 0 |  | 2922938 |  | 0 |  | 2922938
8) 세정작업 |  |  |  |  | 0 |  | 13048930 |  | 65147760 |  | 78196690
9) 질소장비 사용 |  |  |  |  | 8815000 |  | 3140790 |  | 0 |  | 11955790
10) 탱크바닥 청소 |  |  |  |  | 6571267 |  | 49149937 |  | 0 |  | 55721204
11) Manhole 철거 |  |  |  |  | 0 |  | 1147466 |  | 0 |  | 1147466
12) J/M 배관 플렉시블 철거 |  |  |  |  | 0 |  | 116698 |  | 0 |  | 116698
13) Jet Mixer 탈거 |  |  |  |  | 0 |  | 178493 |  | 0 |  | 178493
14) In/Out 주배관 Blind Flange설치 |  |  |  |  | 482360 |  | 493768 |  | 0 |  | 976128
15) Expansion Joint 탈거 |  |  |  |  | 0 |  | 2920301 |  | 0 |  | 2920301
16) 장비사용 |  |  |  |  | 2007845 |  | 3927495 |  | 5227995 |  | 11163335
17) 부속자재 및 가설사무소 |  |  |  |  | 5088940 |  | 365126 |  | 140616 |  | 5594682
18) 가설 전기공사 |  |  |  |  | 1792840 |  | 5562103 |  | 166863 |  | 7521806
19) 전기사용료 |  |  |  |  | 0 |  | 0 |  | 6847680 |  | 6847680
1-2. MegaMACS
MegaMACS탱크청소 |  | 1 | 식 |  | 173450000 |  | 130430000 |  | 265120000 |  | 569000000 | 제3공종 | 569000000 | 1 | 소요자재
1-1. C.O.W
1) Auto Vent 철거 |  | 14 | 개 | 183 | 2562 | 10182 | 142548 | 0 | 0 | 10365 | 145110 | 제2공종 |  | 0.06%
계 |  |  |  |  | 2562 |  | 142548 |  | 0 |  | 145110
2) 세정용 Nozzle 설치 및 철거 (Deck Post 탈거 포함) |  | 35 | 개 | 733 | 25655 | 40733 | 1425655 | 0 | 0 | 41466 | 1451310 | 제2공종 |  | 0.58%
계 |  |  |  |  | 25655 |  | 1425655 |  | 0 |  | 1451310
3) 세정용 배관 설치 및 철거 |  | 1 | 식 |  | 281787 |  | 14859531 |  | 0 |  | 15141318
Roof 내 배관설치 | 4" | 136 | 개 | 733 | 99688 | 40733 | 5539688 | 0 | 0 | 41466 | 5639376 | 제2공종 |  | 2.24%
" | 3" | 56 | 개 | 483 | 27048 | 26865 | 1504440 | 0 | 0 | 27348 | 1531488 | 제2공종 |  | 0.61%
입상관 | 6" 탱크외부 | 6 | 개 | 946 | 5676 | 47332 | 283992 | 0 | 0 | 48278 | 289668 | 제2공종 |  | 0.12%
" | 6" 탱크내부 | 11 | 개 | 937 | 10307 | 52065 | 572715 | 0 | 0 | 53002 | 583022 | 제2공종 |  | 0.23%
탱크주위배관 | 6" | 142 | 개 | 946 | 134332 | 47332 | 6721144 | 0 | 0 | 48278 | 6855476 | 제2공종 |  | 2.72%
온수배관 | 2" | 16 | 개 | 296 | 4736 | 14847 | 237552 | 0 | 0 | 15143 | 242288 | 제2공종 |  | 0.1%
계 |  |  |  |  | 281787 |  | 14859531 |  | 0 |  | 15141318
4) Roof Seal 밀봉작업 |  | 94.03 | ㎡ | 0 |  | 52797 | 4964501 | 0 |  | 52797 | 4964501 | 제2공종 |  | 1.97%
계 | [6 empty] | 4964501 |  |  |  | 4964501
5) 산소농도 측정설비 설치 및 철거 |  | 1 | 식 | 0 |  | 630408 | 630408 | 0 |  | 630408 | 630408 | 제2공종 |  | 0.25%
계 | [6 empty] | 630408 |  |  |  | 630408
6) 보일러사용 비용 |  | 1 | 식 |  | 47693982 |  | 2108348 |  | 1070560 |  | 50872890
설치 및 철거 비용 |  | 2 | 대 |  |  | 1054174 | 2108348 | 0 |  | 1054174 | 2108348 | 제2공종 |  | 0.84%
연료비 | 보일러용 등유 | 36560 | ℓ | 1304.54 | 47693982 |  |  |  |  | 1304.54 | 47693982 | 제2공종 |  | 18.95%
장비사용료 |  | 10 | 일 |  |  |  |  | 107056 | 1070560 | 107056 | 1070560 | 제2공종 |  | 0.43%
계 |  |  |  |  | 47693982 |  | 2108348 |  | 1070560 |  | 50872890
7) COW SYSTEM 설치 및 철거 비용 |  | 2 | set | 0 |  | 1461469 | 2922938 | 0 |  | 1461469 | 2922938 | 제2공종 |  | 1.16%
계 | (탱크1기) | [5 empty] | 2922938 |  |  |  | 2922938
8) 세정작업 | [6 empty] | 13048930 |  | 65147760 |  | 78196690
세정작업 |  | 10 | 일 | 0 |  | 1304893 | 13048930 | 0 |  | 1304893 | 13048930 | 제2공종 |  | 5.19%
장비사용료 |  | 10 | 일 |  |  |  |  | 6514776 | 65147760 | 6514776 | 65147760 | 제2공종 |  | 25.88% |  | 비중이 높은 곳에서 조정
계 | (탱크1기) | [5 empty] | 13048930 |  | 65147760 |  | 78196690
9) 질소장비 사용 |  |  |  |  | 8815000 |  | 3140790 |  |  |  | 11955790
질소가스 |  | 20500 | ℓ | 430 | 8815000 |  |  |  |  | 430 | 8815000 | 제2공종 |  | 3.5%
운전 및 장비비 |  | 10 | 일 |  |  | 314079 | 3140790 | 0 |  | 314079 | 3140790 | 제2공종 |  | 1.25%
계 |  |  |  |  | 8815000 |  | 3140790 |  |  |  | 11955790
10) 탱크바닥 청소 |  |  |  |  | 6571267 |  | 49149937 |  | 0 | 0 | 55721204
닦아내기용 세정제 | 화이트세정제 | 2000 | ℓ | 2550 | 5100000 |  |  |  |  | 2550 | 5100000 | 제2공종 |  | 2.03%
환형판 청소 |  | 945.5 | ㎡ | 1171 | 1107180 | 39048.375 | 36920238 | 0 | 0 | 40219.375 | 38027418 | 제2공종 |  | 15.11%
바닦판 청소 |  | 4854.5 | ㎡ | 75 | 364087 | 2519.25 | 12229699 | 0 | 0 | 2594.25 | 12593786 | 제2공종 |  | 5.01%
계 |  |  |  |  | 6571267 |  | 49149937 |  | 0 |  | 55721204
11) Manhole철거 | [6 empty] | 1147466 |  |  |  | 1147466
30＂ Shell MANHOLE 철거 |  | 7 | 개 | 0 |  | 69201 | 484407 | 0 |  | 69201 | 484407 | 제2공종 |  | 0.19%
24＂ DECK MANHOLE 철거 |  | 5 | 개 | 0 |  | 55787 | 278935 | 0 |  | 55787 | 278935 | 제2공종 |  | 0.11%
36＂×48" CLEAN OUT DOOR 철거 |  | 4 | 개 | 0 |  | 96031 | 384124 | 0 |  | 96031 | 384124 | 제2공종 |  | 0.15%
계 | [6 empty] | 1147466 |  |  |  | 1147466
12) J/M배관(14")플랙시블 철거 |  | 1 | 개 | 0 |  | 116698 | 116698 | 0 |  | 116698 | 116698 | 제2공종 |  | 0.05%
계 | 1식 | [5 empty] | 116698 |  |  |  | 116698
13) Jet Mixer 탈거 |  | 1 | 대 | 0 |  | 178493 | 178493 | 0 |  | 178493 | 178493 | 제2공종 |  | 0.07%
계 | [6 empty] | 178493 |  |  |  | 178493
14) In/Out 주배관 Blind Flange 설치 |  |  |  |  | 482360 |  | 493768 |  |  |  | 976128
- Gasket 및 STUD Bolt & Nut |  |  |  |  | 482360
Gasket(36") | Non-ASB', 3t RF #150 | 1 | 개 | 51800 | 51800 |  |  |  |  | 51800 | 51800 | 제2공종 |  | 0.02%
Gasket(20") | Non-ASB', 3t RF #150 | 1 | 개 | 14800 | 14800 |  |  |  |  | 14800 | 14800 | 제2공종 |  | 0.01%
Gasket(14") | Non-ASB', 3t RF #300 | 1 | 개 | 53800 | 53800 |  |  |  |  | 53800 | 53800 | 제2공종 |  | 0.02%
Gasket(12") | Non-ASB', 3t RF #300 | 1 | 개 | 42500 | 42500 |  |  |  |  | 42500 | 42500 | 제2공종 |  | 0.02%
Gasket(8") | Non-ASB', 3t RF #150 | 1 | 개 | 2900 | 2900 |  |  |  |  | 2900 | 2900 | 제2공종 |  | 0%
Bolt & Nut(36") | 7/8"×165ℓ | 44 | set | 2200 | 96800 |  |  |  |  | 2200 | 96800 | 제2공종 |  | 0.04%
Bolt & Nut(20") | 1-1/8"×160ℓ | 20 | set | 3620 | 72400 |  |  |  |  | 3620 | 72400 | 제2공종 |  | 0.03%
Bolt & Nut(14") | 1-1/8"×180ℓ | 20 | set | 3900 | 78000 |  |  |  |  | 3900 | 78000 | 제2공종 |  | 0.03%
Bolt & Nut(12") | 1-1/8"×175ℓ | 16 | set | 3760 | 60160 |  |  |  |  | 3760 | 60160 | 제2공종 |  | 0.02%
Bolt & Nut(8") | 3/4"×110ℓ | 8 | set | 1150 | 9200 |  |  |  |  | 1150 | 9200 | 제2공종 |  | 0%
- 36" BLIND FLANGE설치 |  | 1 | 개 | 0 |  | 187765 | 187765 | 0 |  | 187765 | 187765 | 제2공종 |  | 0.07%
- 20" BLIND FLANGE 설치 |  | 1 | 개 | 0 |  | 106463 | 106463 | 0 |  | 106463 | 106463 | 제2공종 |  | 0.04%
- 14" BLIND FLANGE설치 |  | 1 | 개 | 0 |  | 86640 | 86640 | 0 |  | 86640 | 86640 | 제2공종 |  | 0.03%
- 12" BLIND FLANGE 설치 |  | 1 | 개 | 0 |  | 74061 | 74061 | 0 |  | 74061 | 74061 | 제2공종 |  | 0.03%
- 8" BLIND FLANGE 설치 |  | 1 | 개 | 0 |  | 38839 | 38839 | 0 |  | 38839 | 38839 | 제2공종 |  | 0.02%
계 |  |  |  |  | 482360 |  | 493768 |  |  |  | 976128
15) Expansion Joint 탈거 | [6 empty] | 2920301 |  |  |  | 2920301
36" 철거 |  | 2 | 개 | 0 |  | 778059 | 1556118 | 0 |  | 778059 | 1556118 | 제2공종 |  | 0.62%
20" 철거 |  | 2 | 개 | 0 |  | 419485 | 838970 | 0 |  | 419485 | 838970 | 제2공종 |  | 0.33%
14" 철거 |  | 1 | 개 | 0 |  | 285005 | 285005 | 0 |  | 285005 | 285005 | 제2공종 |  | 0.11%
12" 철거 |  | 1 | 개 | 0 |  | 240208 | 240208 | 0 |  | 240208 | 240208 | 제2공종 |  | 0.1%
계 | (1식) | [5 empty] | 2920301 |  |  |  | 2920301
16) 장비사용 |  |  |  |  | 2007845 |  | 3927495 |  | 5227995 |  | 11163335
50 ton 크레인 |  | 30 | hr | 25245 | 757350 | 23803 | 714090 | 66840 | 2005200 | 115888 | 3476640 | 제2공종 |  | 1.38%
25 ton 크레인 |  | 15 | hr | 13633 | 204495 | 23803 | 357045 | 44797 | 671955 | 82233 | 1233495 | 제2공종 |  | 0.49%
10ton 트럭 크레인 |  | 100 | hr | 8492 | 849200 | 23803 | 2380300 | 23436 | 2343600 | 55731 | 5573100 | 제2공종 |  | 2.21%
5ton 트럭 크레인 |  | 20 | hr | 9840 | 196800 | 23803 | 476060 | 10362 | 207240 | 44005 | 880100 | 제2공종 |  | 0.35%
계 | (탱크1기) |  |  |  | 2007845 |  | 3927495 |  | 5227995 |  | 11163335
17) 부속자재 및 가설사무소 |  |  |  |  | 5088940 | [5 empty] | 5594682
- Gasket 및 Bolt & Nut |  |  |  |  | 3019540 | [5 empty] | 3019540
Gasket(6") | KS 10K, Asbestos | 159 | 개 | 2300 | 365700 |  |  |  |  | 2300 | 365700 | 제2공종 |  | 0.15%
Gasket(4") | KS 10K, Asbestos | 136 | 개 | 1100 | 149600 |  |  |  |  | 1100 | 149600 | 제2공종 |  | 0.06%
Gasket(3") | KS 10K, Asbestos | 56 | 개 | 750 | 42000 |  |  |  |  | 750 | 42000 | 제2공종 |  | 0.02%
Gasket(2") | KS 10K, Asbestos | 16 | 개 | 550 | 8800 |  |  |  |  | 550 | 8800 | 제2공종 |  | 0%
Bolt & Nut(6") | 3/4"×105L Stud Bolt | 1272 | set | 1120 | 1424640 |  |  |  |  | 1120 | 1424640 | 제2공종 |  | 0.57%
Bolt & Nut(4") | 5/8"×95L Stud Bolt | 1088 | set | 750 | 816000 |  |  |  |  | 750 | 816000 | 제2공종 |  | 0.32%
Bolt & Nut(3") | 5/8"×95L Stud Bolt | 224 | set | 750 | 168000 |  |  |  |  | 750 | 168000 | 제2공종 |  | 0.07%
Bolt & Nut(2") | 5/8"×85L Stud Bolt | 64 | set | 700 | 44800 |  |  |  |  | 700 | 44800 | 제2공종 |  | 0.02%
소 계 |  |  |  |  | 3019540 | [5 empty] | 3019540
- 슬러지처리용 자재 |  |  |  |  | 1025400 | [5 empty] | 1025400
드럼통 | 200L, Oil 중 | 40 | 개 | 18000 | 720000 |  |  |  |  | 18000 | 720000 | 제2공종 |  | 0.29%
깔판(PVC 필름) | 0.2t×36"×50m | 5 | rol | 61080 | 305400 |  |  |  |  | 61080 | 305400 | 제2공종 |  | 0.12%
소 계 |  |  |  |  | 1025400 | [5 empty] | 1025400
- 가설사무실 (3동 1.3개월) | 3 × 6 × 2.6m | 1 | 식 | 1044000 | 1044000 | 365126 | 365126 | 140616 | 140616 | 1549742 | 1549742 | 제2공종 |  | 0.62%
소 계 |  |  |  |  | 1044000 |  | 365126 |  | 140616 |  | 1549742
합 계 | (1식) |  |  |  | 5088940 |  | 365126 |  | 140616 |  | 5594682
18) 가설 전기공사 |  |  |  |  | 1792840 |  | 5562103 |  | 166863 |  | 7521806
- 배선용 차단기(MCCB) 설치 | 460V/400A/3P | 1 | 개 |  |  | 98082 | 98082 |  |  | 98082 | 98082 | 제2공종 |  | 0.04%
- 배선용 차단기(MCCB) 설치 | 460V/225A/3P | 2 | 개 |  |  | 67792 | 135584 |  |  | 67792 | 135584 | 제2공종 |  | 0.05%
- 배선용 차단기(MCCB) 설치 | 460V/125A/3P | 2 | 개 |  |  | 67792 | 135584 |  |  | 67792 | 135584 | 제2공종 |  | 0.05%
- 배선용 차단기(MCCB) 설치 | 460V/75A/3P | 1 | 개 |  |  | 51926 | 51926 |  |  | 51926 | 51926 | 제2공종 |  | 0.02%
- 배선용 차단기(MCCB) 설치 | 460V/50A/3P | 3 | 개 |  |  | 37502 | 112506 |  |  | 37502 | 112506 | 제2공종 |  | 0.04%
- 배선용 차단기(MCCB) 설치 | 460V/20A/3P | 2 | 개 |  |  | 27405 | 54810 |  |  | 27405 | 54810 | 제2공종 |  | 0.02%
- 배선용 차단기(MCCB) 설치 | 220V/30A/3P | 2 | 개 |  |  | 27405 | 54810 |  |  | 27405 | 54810 | 제2공종 |  | 0.02%
- 누전차단기(ELB) 설치 | 220V/30A/2P | 3 | 개 |  |  | 19183 | 57549 |  |  | 19183 | 57549 | 제2공종 |  | 0.02%
- 분전함설치/철거(PNL-0/1) | 500×400×200mm | 2 | 개 |  |  | 123757 | 247514 |  |  | 123757 | 247514 | 제2공종 |  | 0.1%
- 분전함설치/철거(PNL-2) | 835×635×300mm | 1 | 개 |  |  | 178135 | 178135 |  |  | 178135 | 178135 | 제2공종 |  | 0.07%
- 분전함설치/철거(PNL-3/2-1) | 400×300×180mm | 2 | 개 |  |  | 123757 | 247514 |  |  | 123757 | 247514 | 제2공종 |  | 0.1%
- 동관단자 설치/철거 | 600V/185㎟/3C | 6 | 개 |  |  | 58869 | 353214 |  |  | 58869 | 353214 | 제2공종 |  | 0.14%
- 케이블 설치 | 600V/185㎟/3C | 190 | m |  |  | 2369 | 450110 |  |  | 2369 | 450110 | 제2공종 |  | 0.18%
-케이블 철거 | 600V/185㎟/3C | 190 | m |  |  | 2369 | 450110 |  |  | 2369 | 450110 | 제2공종 |  | 0.18%
- 케이블 설치 | 600V/95㎟/3C | 50 | m |  |  | 1789 | 89450 |  |  | 1789 | 89450 | 제2공종 |  | 0.04%
- 케이블 철거 | 600V/95㎟/3C | 50 | m |  |  | 894 | 44700 |  |  | 894 | 44700 | 제2공종 |  | 0.02%
- 케이블 설치 | 600V/35㎟/3C | 140 | m |  |  | 1016 | 142240 |  |  | 1016 | 142240 | 제2공종 |  | 0.06%
- 케이블 철거 | 600V/35㎟/3C | 140 | m |  |  | 507 | 70980 |  |  | 507 | 70980 | 제2공종 |  | 0.03%
- 케이블 설치 | 600V/16㎟/3C | 60 | m |  |  | 816 | 48960 |  |  | 816 | 48960 | 제2공종 |  | 0.02%
- 케이블 철거 | 600V/16㎟/3C | 60 | m |  |  | 408 | 24480 |  |  | 408 | 24480 | 제2공종 |  | 0.01%
- 케이블 설치 | 600V/10㎟/3C | 140 | m |  |  | 747 | 104580 |  |  | 747 | 104580 | 제2공종 |  | 0.04%
- 케이블 철거 | 600V/10㎟/3C | 140 | m |  |  | 373 | 52220 |  |  | 373 | 52220 | 제2공종 |  | 0.02%
- 케이블 설치 | 600V/6㎟/3C | 20 | m |  |  | 713 | 14260 |  |  | 713 | 14260 | 제2공종 |  | 0.01%
- 케이블 철거 | 600V/6㎟/3C | 20 | m |  |  | 356 | 7120 |  |  | 356 | 7120 | 제2공종 |  | 0%
- 케이블 설치 | 600V/4㎟/3C | 110 | m |  |  | 713 | 78430 |  |  | 713 | 78430 | 제2공종 |  | 0.03%
- 케이블 철거 | 600V/4㎟/3C | 110 | m |  |  | 356 | 39160 |  |  | 356 | 39160 | 제2공종 |  | 0.02%
- 케이블 설치 | 600V/2.5㎟/3C | 700 | m |  |  | 713 | 499100 |  |  | 713 | 499100 | 제2공종 |  | 0.2%
- 케이블 철거 | 600V/2.5㎟/3C | 700 | m |  |  | 356 | 249200 |  |  | 356 | 249200 | 제2공종 |  | 0.1%
- 변압기 설치 및 철거 | 50KVA | 1 | 개 |  |  | 129815 | 129815 |  |  | 129815 | 129815 | 제2공종 |  | 0.05%
- 방폭백열등 설치 | 300W | 15 | 개 |  |  | 54810 | 822150 |  |  | 54810 | 822150 | 제2공종 |  | 0.33%
- 방폭백열등 철거 | 300W | 15 | 개 |  |  | 27405 | 411075 |  |  | 27405 | 411075 | 제2공종 |  | 0.16%
- 적산전력계 설치 및 철거 | 3P 3W용 | 1 | 개 |  |  | 45435 | 45435 |  |  | 45435 | 45435 | 제2공종 |  | 0.02%
- 콘센트 설치(접지형) | 220V/15A/2P | 5 | 개 |  |  | 12260 | 61300 |  |  | 12260 | 61300 | 제2공종 |  | 0.02%
- 홀다자석(케이블고정)설치 | 고리형 | 15 | 개 | [6 empty] | 0 | 0 | 제2공종 |  | 0% |  |  | 5562103 | 30121567
소계 (손료산출용 금액) |  |  |  | 0 | 0 |  | 5562103 |  |  | 0 | 5562103
재료비손료(5.6% × 1.3월 적용 = 7.3%) | 재료비의 7.3% | 0.073 | 식 | 24559464 | 1792840 |  |  |  |  | 24559464 | 1792840 | 제2공종 |  | 0.71%
공구손료 | 노무비의 3% | 0.03 | 식 |  |  |  |  | 5562103 | 166863 | 5562103 | 166863 | 제2공종 |  | 0.07%
합 계 (적용금액) | (1식) |  |  |  | 1792840 |  | 5562103 |  | 166863 |  | 7521806
19) 전기사용료 (지급비) | [7 empty] | 101.9 | 6847680 | 101.9 | 6847680
C.O.W 전기사용료 |  | 67200 | kWH |  |  |  |  | 101.9 | 6847680 | 101.9 | 6847680
공종의 합 | [10 empty] | 0 |  |  | 1
569000000

## 제13~16공종
공 종 명 | 규격 | 수량 | 단위 | 재료비 |  | 노무비 |  | 경비 |  | 합 계 |  | 비고 (B) | 평가시 적용할 세부공종금액 | 가중치 (A)/(B) | 참조 | Note
|  |  |  | 단가 | 금액 | 단가 | 금액 | 단가 | 금액 | 단가(A) | 금액
▣ 기계분야 (지상탱크 18기 공사비)
울산비축기지 지상탱크 철거공사 |  | 1 | 식 |  | -9220473131 |  | 21494521931 |  | 8229510674 |  | 20503559474
1. 철거비 |  | 1 | 식 |  | 4294446604 |  | 21494521931 |  | 8229510674 |  | 34018479209
2. 작업설 부산물 (고재비) |  | 1 | 식 |  | -13514919735 | [5 empty] | -13514919735
3. 기계경비 제외항목 (수송비)
▣ 전기분야
울산비축기지 지상탱크 철거공사 |  | 1 | 식 | 40141748 | 40141748 | 1342886585 | 1342886585 |  |  | 1383028333 | 1383028333
1.울산비축기지 지상탱크 철거공사-1단계 |  | 1 | 식 | 39544248 | 39544248 | 1322932371 | 1322932371 |  |  | 1362476619 | 1362476619
A-1 T-1-1 탱크공사 |  | 1 | 식 | 31675007 | 31675007 | 1059533460 | 1059533460 |  |  | 1091208467 | 1091208467
1.1 배전설비 철거공사 |  | 1 | 식 | 23117509 | 23117509 | 772461716 | 772461716 |  |  | 795579225 | 795579225
1.2 조명설비 철거공사 |  | 1 | 식 | 3380453 | 3380453 | 113101778 | 113101778 |  |  | 116482231 | 116482231
1.3 자동화재탐지설비 철거공사 |  | 1 | 식 | 1268135 | 1268135 | 42664014 | 42664014 |  |  | 43932149 | 43932149
1.4 통신설비 철거공사 |  | 1 | 식 | 1124268 | 1124268 | 38025264 | 38025264 |  |  | 39149532 | 39149532
1.5 계장설비 철거공사 |  | 1 | 식 | 2784642 | 2784642 | 93280688 | 93280688 |  |  | 96065330 | 96065330
A-2 T-1추가 4기 탱크공사 |  | 1 | 식 | 7869241 | 7869241 | 263398911 | 263398911 |  |  | 271268152 | 271268152
2.1 배전설비 철거공사 |  | 1 | 식 | 4977569 | 4977569 | 166484119 | 166484119 |  |  | 171461688 | 171461688
2.2 조명설비 철거공사 |  | 1 | 식 | 1163259 | 1163259 | 38887867 | 38887867 |  |  | 40051126 | 40051126
2.3 자동화재탐지설비 철거공사 |  | 1 | 식 | 286035 | 286035 | 9583314 | 9583314 |  |  | 9869349 | 9869349
2.4 통신설비 철거공사 |  | 1 | 식 | 396404 | 396404 | 13413405 | 13413405 |  |  | 13809809 | 13809809
2.5 계장설비 철거공사 |  | 1 | 식 | 1045974 | 1045974 | 35030206 | 35030206 |  |  | 36076180 | 36076180
2.울산비축기지 지상탱크 철거공사-2단계 |  | 1 | 식 | 597500 | 597500 | 19954214 | 19954214 |  |  | 20551714 | 20551714
A-1 T-1-1 탱크공사 |  |  | 1 | 597500 | 597500 | 19954214 | 19954214 | 0 | 0 | 20551714 | 20551714
1.1 수변전설비 철거공사 |  |  | 1 | 224085 | 224085 | 7481082 | 7481082 | 0 | 0 | 7705167 | 7705167
1.2 배전설비 철거공사 |  |  | 1 | 228072 | 228072 | 7602435 | 7602435 | 0 | 0 | 7830507 | 7830507
1.3 부스터펌프실 전기설비 철거공사 |  |  | 1 | 145343 | 145343 | 4870697 | 4870697 | 0 | 0 | 5016040 | 5016040
▣ 건축분야
울산비축기지 지상탱크 철거공사 |  | 1 | 식 | 25351753 | 23827328 | 57939282 | 54449271 | 28822914 | 27090603 | 112113949 | 105367202 | [6 empty] | 1
계 |  |  |  |  | -9156504055 |  | 22891857787 |  | 8256601277 |  | 21991955009
2. 철거 공사
2-1. 기계 철거 |  | 1 | 식 | 4294446604 | 4294446604 | 21494521931 | 21494521931 | 8229510674 | 8229510674 | 34018479209 | 34018479209 |  |  |  |  | 34018714339.4034
6. 고 재
탱크철거 작업설 부산물 |  | 1 | 식 |  | -13514919735 | [5 empty] | -13514919735 |  |  |  |  | -13514919735
2-1-1. 탱크 철거 (TK.1~18기) | 1~2기 | 2 | 기 | 124979169 | 249958338 | 879601125 | 1759202250 | 116397508 | 232795016 | 1120977802 | 2241955604 | 제4공종
2-1-1. 탱크 철거 (TK.1~18기) | 3~4기 | 2 | 기 | 124979169 | 249958338 | 879601125 | 1759202250 | 116397508 | 232795016 | 1120977802 | 2241955604 | 제5공종
2-1-1. 탱크 철거 (TK.1~18기) | 5~6기 | 2 | 기 | 124979169 | 249958338 | 879601125 | 1759202250 | 116397508 | 232795016 | 1120977802 | 2241955604 | 제6공종
2-1-1. 탱크 철거 (TK.1~18기) | 7~8기 | 2 | 기 | 124979169 | 249958338 | 879601125 | 1759202250 | 116397508 | 232795016 | 1120977802 | 2241955604 | 제7공종
2-1-1. 탱크 철거 (TK.1~18기) | 9~10기 | 2 | 기 | 124979169 | 249958338 | 879601125 | 1759202250 | 116397508 | 232795016 | 1120977802 | 2241955604 | 제8공종
2-1-1. 탱크 철거 (TK.1~18기) | 11~12기 | 2 | 기 | 124979169 | 249958338 | 879601125 | 1759202250 | 116397508 | 232795016 | 1120977802 | 2241955604 | 제9공종
2-1-1. 탱크 철거 (TK.1~18기) | 13~14기 | 2 | 기 | 124979169 | 249958338 | 879601125 | 1759202250 | 116397508 | 232795016 | 1120977802 | 2241955604 | 제10공종
2-1-1. 탱크 철거 (TK.1~18기) | 15~16기 | 2 | 기 | 124979169 | 249958338 | 879601125 | 1759202250 | 116397508 | 232795016 | 1120977802 | 2241955604 | 제11공종
2-1-1. 탱크 철거 (TK.1~18기) | 17~18기 | 2 | 기 | 124979169 | 249958338 | 879601125 | 1759202250 | 116397508 | 232795016 | 1120977802 | 2241955604 | 제12공종
2-1-2. 배관 철거 |  | 1 | 식 | 38826528 | 38826528 | 4814416117 | 4814416117 | 205702509 | 205702509 | 5058945154 | 5058945154
2-1-3. Pump 철거 |  | 1 | 식 |  |  |  | 25440706 |  | 763220 |  | 26203926
2-1-4. Valve 철거 |  | 1 | 식 |  |  |  | 11891361 |  | 356721 |  | 12248082
2-1-5. 가설 Pigging System |  | 1 | 식 |  | 187318811 |  | 508755126 |  | 15262504 |  | 711336441
2-1-6. Pipe Cleaning |  | 1 | 식 |  | 1780107290 |  | 242680317 |  | 263970174 |  | 2286757781
2-1-7. WaterJet Cutting |  | 1 | 식 | [5 empty] | 5628892500 |  | 5628892500
2-1-8. 토사터파기 및 사토 |  | 1 | 식 |  | 38568933 |  | 58518054 |  | 19407902 |  | 116494889
계 |  |  |  |  | 4294446604 |  | 21494521931 |  | 8229510674 |  | 34018479209
탱크철거 작업설 부산물 |  | 1 | 식 |  | -13514919735 | [5 empty] | -13514919735
2-1-1. 탱크 철거 (기당) |  |  |  |  | 124979169 |  | 879601125 |  | 116397508 |  | 1120977802 |  |  |  |  | 20177600436
1. 철거비(설치비의 40%) |  | 1 | 기 |  | 124979169 |  | 879601125 |  | 116397508 |  | 1120977802 | 재사용고려안함 |  |  |  | 재사용고려안함
2-1-2. 배관 철거 |  |  |  |  | 38826528 |  | 4814416117 |  | 205702509 |  | 5058945154
1. 노출 PIPE 철거비
1) 400A~1050A
- 철거비(설치비의 40%) | 재사용고려안함 | 1 | 식 |  | 0 |  | 2084431322 |  | 62530992 |  | 2146962314 | 제13공종
2) 100A~350A
- 철거비(설치비의 40%) | 재사용고려안함 | 1 | 식 |  | 0 |  | 1127670179 |  | 33825647 |  | 1161495826 | 제14공종
3) 주철관
- 철거비(설치비의 40%) | 재사용고려안함 | 1 | 식 |  | 0 |  | 919426813 |  | 27582368 |  | 947009181 | 제15공종
2. 매설 PIPE 철거비
1) 철거비(설치비의 40%) | 재사용고려안함 | 1 | 식 |  | 0 |  | 599863016 |  | 17992457 |  | 617855473 | 제15공종
3. 철거 소모품및 장비사용료
1) 철거비(설치비의 40%) | 재사용고려안함 | 1 | 식 |  | 38826528 |  | 83024787 |  | 63771045 |  | 185622360 | 제15공종
2-1-3. Pump 철거 |  |  |  |  | 0 |  | 25440706 |  | 763220 |  | 26203926
1. 철거비(설치비의 40%) |  | 1 | 식 |  | 0 |  | 25440706 |  | 763220 |  | 26203926 | 제15공종 |  |  |  | 재사용고려안함
2-1-4. Valve 철거 |  |  |  |  | 0 |  | 11891361 |  | 356721 |  | 12248082
1. 철거비(설치비의 40%) |  | 1 | 식 |  | 0 |  | 11891361 |  | 356721 |  | 12248082 | 제15공종 |  |  |  | 재사용고려안함
2-1-5. 가설 Pigging System |  |  |  |  | 187318811 |  | 508755126 |  | 15262504 |  | 711336441
1. 자재비 |  | 1 | 식 |  | 184926937 | [5 empty] | 184926937
- 가설 Pig Laun. Recei. |  | 1 | 식 |  | 132839760 | [5 empty] | 132839760 | 제15공종
- 가설 Pig Laun. Recei. (1,050A) |  | 1 | 식 |  | 65402440 | [5 empty] | 65402440
- 가설 Pig Laun. Recei. (500A) |  | 1 | 식 |  | 28585488 | [5 empty] | 28585488
- 가설 Pig Laun. Recei. (400A) |  | 1 | 식 |  | 21048688 | [5 empty] | 21048688
- 가설 Pig Laun. Recei. (350A) |  | 1 | 식 |  | 17803144 | [5 empty] | 17803144
- WasteWater Tank |  | 1 | 조 | 4007177 | 4007177 | [5 empty] | 4007177 | 제15공종
- Stopper |  | 1 | 식 |  | 48080000 | [5 empty] | 48080000 | 제15공종
- Stopper (1,050A) |  | 1 | 식 | 19980000 | 19980000
- Stopper (500A) |  | 1 | 식 | 10000000 | 10000000
- Stopper (400A) |  | 1 | 식 | 9400000 | 9400000
- Stopper (350A) |  | 1 | 식 | 8700000 | 8700000
2. 설치비 |  | 1 | 식 |  | 2391874 |  | 508755126 |  | 15262504 |  | 526409504
- Pig Launcher & Receiver 제작설치 |  | 1 | 식 |  | 2079356 |  | 84435427 |  | 2533061 |  | 89047844 | 제15공종
- Pig Launcher & Receiver 설치 |  | 1 | 식 |  |  |  | 225934917 |  | 6778031 |  | 232712948 | 제15공종
- Pig Launcher & Receiver 철거 |  | 1 | 식 |  |  |  | 98089054 |  | 2942632 |  | 101031686 | 제15공종
- Waste Water Tank 제작설치 (25㎥) |  | 1 | 식 |  | 312518 |  | 13042778 |  | 391283 |  | 13746579 | 제15공종
- Waste Water Tank 설치 (25㎥) |  | 1 | 식 |  |  |  | 35192690 |  | 1055769 |  | 36248459 | 제15공종
- Waste Water Tank 철거 (25㎥) |  | 1 | 식 |  |  |  | 18949896 |  | 568484 |  | 19518380 | 제15공종
- Stopper 설치 |  | 1 | 식 |  |  |  | 23650298 |  | 709478 |  | 24359776 | 제15공종
- Stopper 철거 |  | 1 | 식 |  |  |  | 9460066 |  | 283766 |  | 9743832 | 제15공종
2-1-6. Pipe Cleaning |  |  |  |  | 1780107290 |  | 242680317 |  | 263970174 |  | 2286757781
1. 자재비 |  | 1 | 식 |  | 1763945639 | [5 empty] | 1763945639 | 제16공종
2. Pig Cleaning |  | 1 | 식 |  | 16161651 |  | 242680317 |  | 1659174 |  | 260501142 | 제16공종
3. WaterJet Cleaning |  | 1 | 식 | [5 empty] | 262311000 |  | 262311000 | 제16공종 |  |  |  | 견적가적용
2-1-7. WaterJet Cutting |  |  |  |  | 0 |  | 0 |  | 5628892500 |  | 5628892500 | 견적가 적용
1. WaterJet Cutting - 운반작업用 |  | 1 | 식 | [5 empty] | 5269935000 |  | 5269935000
2. WaterJet Cutting - Pig Cleaning用 |  | 1 | 식 | [5 empty] | 358957500 |  | 358957500
2-1-8. 토사터파기 및 사토 |  | 1 | 식 |  | 38568933 |  | 58518054 |  | 19407902 |  | 116494889
6. 탱크철거 작업설 부산물 |  | 1 | 식 |  | -13514919735 | [5 empty] | -13514919735
1. Tank |  | 18 | 기 |  | -12030120072 | [5 empty] | -12030120072
2. Pipe |  | 1 | 식 |  | -1405821738 | [5 empty] | -1405821738
3. Pump |  | 1 | 식 |  | -32110000 | [5 empty] | -32110000
4. Valve |  | 1 | 식 |  | -46867925 | [5 empty] | -46867925
< 설치비 산출근거 >
2-1-1. 탱크 철거 (기당)
1. 설치비
탱크조립설치 |  | 2326.1756 | ton | 125818 | 292674764 | 941472 | 2190029214 | 123664 | 287664181 | 1190954 | 2770368159 | 제4공종
발전기 손료 |  | 240 | hr | 47796 | 11471040 | 37390 | 8973600 | 11348 | 2723520 | 96534 | 23168160 | 제4공종
소모품 및 잡자재비 |  | 2326.1756 | ton | 3569 | 8302120 | 0 | 0 | 0 | 0 | 3569 | 8302120 | 제4공종
수송비 |  | 1 | 기 |  |  |  |  | 495405 | 495405 | 495405 | 495405 | 제4공종
경장비 손료 |  | 1 | 식 | 0 | 0 | 0 | 0 | 110664 | 110664 | 110664 | 110664 | 제4공종
Shell Plate 50t 강판절단 |  | 0 | m | 8540 | 0 | 3394 | 0 | 101 | 0 | 12035 | 0 | 1단
Shell Plate 38t 강판절단 |  | 0 | m | 6900 | 0 | 3394 | 0 | 101 | 0 | 10395 | 0 | 2~4단
Shell Plate 25t 강판절단 |  | 0 | m | 3062 | 0 | 3394 | 0 | 101 | 0 | 6557 | 0 | 5단
Shell Plate 19t 강판절단 |  | 0 | m | 2306 | 0 | 1621 | 0 | 48 | 0 | 3975 | 0 | 6~7단
Shell Plate 12t 강판절단 |  | 0 | m | 1869 | 0 | 1621 | 0 | 48 | 0 | 3538 | 0 | 8~9단
Bottom Plate 9t 강판절단 |  | 0 | m | 1361 | 0 | 1324 | 0 | 39 | 0 | 2724 | 0 | 저판 7t
Annnular Plate 19t 강판절단 |  | 0 | m | 2306 | 0 | 1621 | 0 | 48 | 0 | 3975 | 0 | 15.9t
Roof Plate 6t 강판절단 |  | 0 | m | 980 | 0 | 1179 | 0 | 35 | 0 | 2194 | 0 | 5t
탱크설치비 계 |  |  |  |  | 312447924 |  | 2199002814 |  | 290993770 |  | 2802444508
2-1-2. 배관설치
1) 설치비
- PIPE 설치 | [8 empty] | note : 소계의 40%만 적용하므로 세부공종금액은 40%만 적용한다
1. 노출 PIPE 설치비
1) 400A~1050A
ASTM A672 Gr55 11.1t | 1,050A | 2556 | m |  |  | 948859 | 2425283604 | 28465 | 72756540 | 977324 | 2498040144 | 제13공종 | 999216059 | 0.4654 |  | *0.4
API 5L Gr B11.1t(PECOATE) | 1,050A | 123.6 | m |  |  | 954572 | 117985099 | 28637 | 3539533 | 983209 | 121524632 | 제13공종 | 48609852 | 0.0226
ASTM A672 Gr55 9.5t | 900A | 672 | m |  |  | 760152 | 510822144 | 22804 | 15324288 | 782956 | 526146432 | 제13공종 | 210458572 | 0.098
ASTM A53 Gr B 9.5t | 500A | 2958 | m |  |  | 406011 | 1200980538 | 12180 | 36028440 | 418191 | 1237008978 | 제13공종 | 494803591 | 0.2305
API 5L Gr B9.5t | 400A | 2680 | m |  |  | 356719 | 956006920 | 10701 | 28678680 | 367420 | 984685600 | 제13공종 | 393874240 | 0.1835
<소 계> | [6 empty] | 5211078305 |  | 156327481 |  | 5367405786
철거비(설치비의 40%) |  |  |  |  | 0 |  | 2084431322 |  | 62530992 |  | 2146962314 |  | 2146962314 | 1 | 가중치 계산시 오차금액은 가장 큰 가중치의 금액으로 보정 | 세부공종 아님
2) 100A~350A
API 5L Gr B9.5t | 350A | 1988 | m |  |  | 314453 | 625132564 | 9433 | 18752804 | 323886 | 643885368 | 제14공종 | 257554147 | 0.2218
API 5L Gr B9.5t | 300A | 282 | m |  |  | 307935 | 86837670 | 9238 | 2605116 | 317173 | 89442786 | 제14공종 | 35777114 | 0.0308
SPPS-38 SCH20 | 200A | 4860 | m |  |  | 88673 | 430950780 | 2660 | 12927600 | 91333 | 443878380 | 제14공종 | 177551352 | 0.1529
SPPS-38 SCH20 | 150A | 6141 | m |  |  | 67318 | 413399838 | 2019 | 12398679 | 69337 | 425798517 | 제14공종 | 170319406 | 0.1466
SPPS-38 SCH20 | 100A | 318 | m |  |  | 46359 | 14742162 | 1390 | 442020 | 47749 | 15184182 | 제14공종 | 6073672 | 0.0052
SPP 5.8t | 200A | 1356.4 | m |  |  | 102378 | 138865519 | 3071 | 4165504 | 105449 | 143031023 | 제14공종 | 57212409 | 0.0493
SPP 5t | 150A | 1684.3 | m |  |  | 69689 | 117377182 | 2090 | 3520187 | 71779 | 120897369 | 제14공종 | 48358947 | 0.0416
SPP 4.5t | 100A | 84.4 | m |  |  | 49675 | 4192570 | 1490 | 125756 | 51165 | 4318326 | 제14공종 | 1727330 | 0.0015
SPP 5.8t | 200A | 192.2 | m |  |  | 102378 | 19677051 | 3071 | 590246 | 105449 | 20267297 | 제14공종 | 8106918 | 0.007
SPP 5t | 150A | 171.9 | m |  |  | 69689 | 11979539 | 2090 | 359271 | 71779 | 12338810 | 제14공종 | 4935524 | 0.0042
SPP4.5t | 100A | 138.2 | m |  |  | 49675 | 6865085 | 1490 | 205918 | 51165 | 7071003 | 제14공종 | 2828401 | 0.0024
SPPS-38 SCH40 | 250A | 64.8 | m |  |  | 155082 | 10049313 | 4652 | 301449 | 159734 | 10350762 | 제14공종 | 4140304 | 0.0036
API 5L Gr B9.5t(PECOATE) | 300A | 3768 | m |  |  | 249232 | 939106176 | 7476 | 28169568 | 256708 | 967275744 | 제14공종 | 386910302 | 0.3331
<소 계> | [6 empty] | 2819175449 |  | 84564118 |  | 2903739567
철거비(설치비의 40%) |  |  |  |  | 0 |  | 1127670179 |  | 33825647 |  | 1161495826 |  | 1161495826 | 1 | 가중치 계산시 오차금액은 가장 큰 가중치의 금액으로 보정
3) 주철관
주철관 | 1200A | 236.4 | m |  |  | 1240291 | 293204792 | 37208 | 8795971 | 1277499 | 302000763 | 제15공종 | 120800305 | 0.0483
주철관 | 990A | 431.5 | m |  |  | 950554 | 410164051 | 28516 | 12304654 | 979070 | 422468705 | 제15공종 | 168987482 | 0.0676
주철관 | 890A | 327.1 | m |  |  | 865839 | 283215936 | 25975 | 8496422 | 891814 | 291712358 | 제15공종 | 116684943 | 0.0467
주철관 | 800A | 204.7 | m |  |  | 812478 | 166314246 | 24374 | 4989357 | 836852 | 171303603 | 제15공종 | 68521441 | 0.0274
주철관 | 750A | 760.3 | m |  |  | 756643 | 575275672 | 22699 | 17258049 | 779342 | 592533721 | 제15공종 | 237013488 | 0.0948
주철관 | 600A | 100.3 | m |  |  | 474384 | 47580715 | 14231 | 1427369 | 488615 | 49008084 | 제15공종 | 19603233 | 0.0078
주철관 | 500A | 1549.2 | m |  |  | 337472 | 522811622 | 10124 | 15684100 | 347596 | 538495722 | 제15공종 | 215398288 | 0.0861
<소 계> | [6 empty] | 2298567034 |  | 68955922 |  | 2367522956
철거비(설치비의 40%) |  |  |  |  | 0 |  | 919426813 |  | 27582368 |  | 947009182
노출 PIPE 철거비 소계 | [6 empty] | 4131528314 |  | 123939007 |  | 4255467322
2. 매설 PIPE 설치비
SPP 6t | 600A | 3060 | m |  |  | 209066 | 639741960 | 6271 | 19189260 | 215337 | 658931220 | 제15공종 | 263572496 | 0.1054
SPP 5.4t | 200A | 3496 | m |  |  | 66826 | 233623696 | 2004 | 7005984 | 68830 | 240629680 | 제15공종 | 96251872 | 0.0385
SPP 6t | 150A | 2000 | m |  |  | 61014 | 122028000 | 1830 | 3660000 | 62844 | 125688000 | 제15공종 | 50275200 | 0.0201
SPP 5t | 150A | 1000 | m |  |  | 58250 | 58250000 | 1747 | 1747000 | 59997 | 59997000 | 제15공종 | 23998800 | 0.0096
SPP 4.5t | 100A | 5549 | m |  |  | 41570 | 230671930 | 1247 | 6919603 | 42817 | 237591533 | 제15공종 | 95036613 | 0.038
SPPS-38 9.5t(PECOATE) | 600A | 639 | m |  |  | 246897 | 157767183 | 7406 | 4732434 | 254303 | 162499617 | 제15공종 | 64999846 | 0.026
SPPS-38 9.5t(PECOATE) | 200A | 667 | m |  |  | 86319 | 57574773 | 2589 | 1726863 | 88908 | 59301636 | 제15공종 | 23720654 | 0.0095
매설 PIPE 설치비 소계 | [6 empty] | 1499657542 |  | 44981144 |  | 1544638686
철거비(설치비의 40%) |  |  |  |  | 0 |  | 599863016 |  | 17992457 |  | 617855474
3. 소모품및 장비사용료
소모품 및 잡자재비 |  | 3470.5739 | ton | 3569 | 12386478 |  |  |  |  | 3569 | 12386478 | 제15공종 | 4954591 | 0.002
장비사용료(크레인) |  | 1089.999 | 조 | 77688 | 84679842 | 190424 | 207561969 | 146264 | 159427613 | 414376 | 451669424 | 제15공종 | 180667769 | 0.0723
소모품및 장비사용료 소계 |  |  |  |  | 97066320 |  | 207561969 |  | 159427613 |  | 464055902
철거비(설치비의 40%) |  |  |  |  | 38826528 |  | 83024787 |  | 63771045 |  | 185622360
배관 철거비 계 |  |  |  |  | 38826528 |  | 4814416117 |  | 205702509 |  | 5058945156
2-1-3. Pump 설치
1. 설치비
P-01 A~C (지상원유 출하) | 2,044㎥/hr | 3 | 대 |  |  | 7784148 | 23352444 | 233524 | 700572 | 8017672 | 24053016 | 제15공종 | 9621206 | 0.0038
P-51 A (지상원유 출하) | 8,500㎥/hr | 1 | 대 |  |  | 11026475 | 11026475 | 330794 | 330794 | 11357269 | 11357269 | 제15공종 | 4542907 | 0.0018
P-51 B/C (지상원유 출하) | 8,500㎥/hr | 2 | 대 |  |  | 11026475 | 22052950 | 330794 | 661588 | 11357269 | 22714538 | 제15공종 | 9085815 | 0.0036
P-F701 A/B (지하원유 출하) | 4,250㎥/hr | 0 | 대 |  |  | 9230565 | 0 | 276916 | 0 | 9507481 | 0 | 제15공종 | 0 | 0
P-F731 A/B (지하원유 출하) | 4,250㎥/hr | 0 | 대 |  |  | 9230565 | 0 | 276916 | 0 | 9507481 | 0 | 제15공종 | 0 | 0
P-02 A (Stripping) | 9㎥/hr | 1 | 대 |  |  | 758578 | 758578 | 22757 | 22757 | 781335 | 781335 | 제15공종 | 312534 | 0.0001
P-02 B (Stripping) | 20㎥/hr | 1 | 대 |  |  | 758578 | 758578 | 22757 | 22757 | 781335 | 781335 | 제15공종 | 312534 | 0.0001
P-03 (Stripping) | 60㎥/hr | 1 | 대 |  |  | 943667 | 943667 | 28310 | 28310 | 971977 | 971977 | 제15공종 | 388790 | 0.0002
P-53 (Jet Mixing) | 1,000㎥/hr | 1 | 대 |  |  | 4709073 | 4709073 | 141272 | 141272 | 4850345 | 4850345 | 제15공종 | 1940138 | 0.0008
P-20 A~C | 1,150㎥/hr | 0 | 대 |  |  | 6806161 | 0 | 204184 | 0 | 7010345 | 0 | 소화설비
P-21 | 100㎥/hr | 0 | 대 |  |  | 943667 | 0 | 28310 | 0 | 971977 | 0 | 〃
P-22 A~C | 160㎥/hr | 0 | 대 |  |  | 1307594 | 0 | 39227 | 0 | 1346821 | 0 | 〃
P-23 | 100㎥/hr | 0 | 대 |  |  | 943667 | 0 | 28310 | 0 | 971977 | 0 | 〃
Pump 설치비 계 | [6 empty] | 63601765 |  | 1908050 |  | 65509815
2-1-4. Valve 설치
1. 설치비
Gate Valve | 1,050A | 3 | 개 |  |  | 833197 | 2499591 | 24995 | 74985 | 858192 | 2574576 | 제15공종 | 1029830 | 0.0004
Gate Valve | 900A | 14 | 개 |  |  | 611011 | 8554154 | 18330 | 256620 | 629341 | 8810774 | 제15공종 | 3524309 | 0.0014
Gate Valve | 650A | 2 | 개 |  |  | 333278 | 666556 | 9998 | 19996 | 343276 | 686552 | 제15공종 | 274620 | 0.0001
Gate Valve | 600A | 4 | 개 |  |  | 291618 | 1166472 | 8748 | 34992 | 300366 | 1201464 | 제15공종 | 480585 | 0.0002
Gate Valve | 500A | 19 | 개 |  |  | 254587 | 4837153 | 7637 | 145103 | 262224 | 4982256 | 제15공종 | 1992902 | 0.0008
Check Valve | 600A | 3 | 개 |  |  | 291618 | 874854 | 8748 | 26244 | 300366 | 901098 | 제15공종 | 360439 | 0.0001
Gate Valve | 250A | 52 | 개 |  |  | 149512 | 7774624 | 4485 | 233220 | 153997 | 8007844 | 제15공종 | 3203137 | 0.0013
Gate Valve | 400A | 3 | 개 |  |  | 199041 | 597123 | 5971 | 17913 | 205012 | 615036 | 제15공종 | 246014 | 0.0001
Butterfly Valve | 400A | 3 | 개 |  |  | 199041 | 597123 | 5971 | 17913 | 205012 | 615036 | 제15공종 | 246014 | 0.0001
Check Valve | 400A | 3 | 개 |  |  | 199041 | 597123 | 5971 | 17913 | 205012 | 615036 | 제15공종 | 246014 | 0.0001
Check Valve | 250A | 3 | 개 |  |  | 149512 | 448536 | 4485 | 13455 | 153997 | 461991 | 제15공종 | 184796 | 0.0001
Exp. Joint | 400A | 3 | 개 |  |  | 199041 | 597123 | 5971 | 17913 | 205012 | 615036 | 제15공종 | 246014 | 0.0001
Exp. Joint | 350A | 3 | 개 |  |  | 172657 | 517971 | 5179 | 15537 | 177836 | 533508 | 제15공종 | 213403 | 0.0001
Valve 설치비 계 | [6 empty] | 29728403 |  | 891804 |  | 30620207
2-1-5. 가설 Pigging System
1. 자재비
-1,050A 가설PIG LAUNCHER (4SET)
PIPE (흑관, KSD3507) | 1,150A | 12 | m | 398360 | 4780320 |  |  |  |  | 398360 | 4780320 | 제15공종 | 4780320 | 0.0019
PIPE (흑관, KSD3507) | 1,050A | 4 | m | 371854 | 1487416 |  |  |  |  | 371854 | 1487416 | 제15공종 | 1487416 | 0.0006
PIPE (흑관, KSD3507) | 350A | 4 | m | 118460 | 473840 |  |  |  |  | 118460 | 473840 | 제15공종 | 473840 | 0.0002
PIPE (흑관, KSD3507) | 50A | 4 | m | 11500 | 46000 |  |  |  |  | 11500 | 46000 | 제15공종 | 46000 | 0
FLANGE (철플랜지, 150#, SO-RF) | 1,150A | 4 | 개 | 2000000 | 8000000 |  |  |  |  | 2000000 | 8000000 | 제15공종 | 8000000 | 0.0032
FLANGE (철플랜지, 150#, SO-RF) | 1,050A | 4 | 개 | 1800000 | 7200000 |  |  |  |  | 1800000 | 7200000 | 제15공종 | 7200000 | 0.0029
FLANGE (철플랜지, 150#, SO-RF) | 350A | 4 | 개 | 425000 | 1700000 |  |  |  |  | 425000 | 1700000 | 제15공종 | 1700000 | 0.0007
FLANGE (철플랜지, 150#, SO-RF) | 50A | 20 | 개 | 29500 | 590000 |  |  |  |  | 29500 | 590000 | 제15공종 | 590000 | 0.0002
BL. FLANGE (철플랜지, 150#, BLIND) | 1,150A | 4 | 개 | 3800000 | 15200000 |  |  |  |  | 3800000 | 15200000 | 제15공종 | 15200000 | 0.0061
REDUCER | 1,150X1,050A | 4 | 개 | 1100000 | 4400000 |  |  |  |  | 1100000 | 4400000 | 제15공종 | 4400000 | 0.0018
GATE V/V (10K) | 350A | 4 | 개 | 2744000 | 10976000 |  |  |  |  | 2744000 | 10976000 | 제15공종 | 10976000 | 0.0044
GATE V/V (10K) | 50A | 20 | 개 | 181590 | 3631800 |  |  |  |  | 181590 | 3631800 | 제15공종 | 3631800 | 0.0015
PRESSURE GUAGE |  | 1 | 개 | 5400 | 5400 |  |  |  |  | 5400 | 5400 | 제15공종 | 5400 | 0
GASKET | 1,150A | 4 | 개 | 170000 | 680000 |  |  |  |  | 170000 | 680000 | 제15공종 | 680000 | 0.0003
GASKET | 1,050A | 4 | 개 | 150000 | 600000 |  |  |  |  | 150000 | 600000 | 제15공종 | 600000 | 0.0002
GASKET | 350A | 4 | 개 | 32800 | 131200 |  |  |  |  | 32800 | 131200 | 제15공종 | 131200 | 0.0001
GASKET | 50A | 20 | 개 | 4200 | 84000 |  |  |  |  | 4200 | 84000 | 제15공종 | 84000 | 0
BOLT/NUT | 1 1/2 X 11 3/4 | 304 | set | 17025 | 5175600 |  |  |  |  | 17025 | 5175600 | 제15공종 | 5175600 | 0.0021
BOLT/NUT | 1 X 5 1/4 | 48 | set | 3368 | 161664 |  |  |  |  | 3368 | 161664 | 제15공종 | 161664 | 0.0001
BOLT/NUT | 5/8 X 3 1/4 | 80 | set | 990 | 79200 |  |  |  |  | 990 | 79200 | 제15공종 | 79200 | 0
소계 |  |  |  |  | 65402440 | [5 empty] | 65402440
-500A 가설PIG LAUNCHER (4SET)
PIPE (흑관, KSD3507) | 600A | 12 | m | 208480 | 2501760 |  |  |  |  | 208480 | 2501760 | 제15공종 | 2501760 | 0.001
PIPE (흑관, KSD3507) | 500A | 4 | m | 170288 | 681152 |  |  |  |  | 170288 | 681152 | 제15공종 | 681152 | 0.0003
PIPE (흑관, KSD3507) | 200A | 4 | m | 62644 | 250576 |  |  |  |  | 62644 | 250576 | 제15공종 | 250576 | 0.0001
PIPE (흑관, KSD3507) | 50A | 4 | m | 11500 | 46000 |  |  |  |  | 11500 | 46000 | 제15공종 | 46000 | 0
FLANGE (철플랜지, 150#, SO-RF) | 600A | 4 | 개 | 850000 | 3400000 |  |  |  |  | 850000 | 3400000 | 제15공종 | 3400000 | 0.0014
FLANGE (철플랜지, 150#, SO-RF) | 500A | 4 | 개 | 780000 | 3120000 |  |  |  |  | 780000 | 3120000 | 제15공종 | 3120000 | 0.0012
FLANGE (철플랜지, 150#, SO-RF) | 200A | 4 | 개 | 110000 | 440000 |  |  |  |  | 110000 | 440000 | 제15공종 | 440000 | 0.0002
FLANGE (철플랜지, 150#, SO-RF) | 50A | 20 | 개 | 29500 | 590000 |  |  |  |  | 29500 | 590000 | 제15공종 | 590000 | 0.0002
BL. FLANGE (철플랜지, 150#, BLIND) | 600A | 4 | 개 | 1200000 | 4800000 |  |  |  |  | 1200000 | 4800000 | 제15공종 | 4800000 | 0.0019
REDUCER | 600X500A | 4 | 개 | 500000 | 2000000 |  |  |  |  | 500000 | 2000000 | 제15공종 | 2000000 | 0.0008
GATE V/V (10K) | 200A | 4 | 개 | 1037000 | 4148000 |  |  |  |  | 1037000 | 4148000 | 제15공종 | 4148000 | 0.0017
GATE V/V (10K) | 50A | 20 | 개 | 181590 | 3631800 |  |  |  |  | 181590 | 3631800 | 제15공종 | 3631800 | 0.0015
PRESSURE GUAGE |  | 1 | 개 | 5400 | 5400 |  |  |  |  | 5400 | 5400 | 제15공종 | 5400 | 0
GASKET | 600A | 4 | 개 | 70000 | 280000 |  |  |  |  | 70000 | 280000 | 제15공종 | 280000 | 0.0001
GASKET | 500A | 4 | 개 | 58900 | 235600 |  |  |  |  | 58900 | 235600 | 제15공종 | 235600 | 0.0001
GASKET | 200A | 4 | 개 | 12000 | 48000 |  |  |  |  | 12000 | 48000 | 제15공종 | 48000 | 0
GASKET | 50A | 20 | 개 | 4200 | 84000 |  |  |  |  | 4200 | 84000 | 제15공종 | 84000 | 0
BOLT/NUT | 1 1/4 X 7 | 160 | set | 8175 | 1308000 |  |  |  |  | 8175 | 1308000 | 제15공종 | 1308000 | 0.0005
BOLT/NUT | 1 1/8 X 6 1/2 | 144 | set | 5925 | 853200 |  |  |  |  | 5925 | 853200 | 제15공종 | 853200 | 0.0003
BOLT/NUT | 3/4 X 4 1/4 | 48 | set | 1725 | 82800 |  |  |  |  | 1725 | 82800 | 제15공종 | 82800 | 0
BOLT/NUT | 5/8 X 3 1/4 | 80 | set | 990 | 79200 |  |  |  |  | 990 | 79200 | 제15공종 | 79200 | 0
소계 |  |  |  |  | 28585488 | [5 empty] | 28585488
-400A 가설PIG LAUNCHER (4SET)
PIPE (흑관, KSD3507) | 500A | 12 | m | 170288 | 2043456 |  |  |  |  | 170288 | 2043456 | 제15공종 | 2043456 | 0.0008
PIPE (흑관, KSD3507) | 400A | 4 | m | 135722 | 542888 |  |  |  |  | 135722 | 542888 | 제15공종 | 542888 | 0.0002
PIPE (흑관, KSD3507) | 150A | 4 | m | 43348 | 173392 |  |  |  |  | 43348 | 173392 | 제15공종 | 173392 | 0.0001
PIPE (흑관, KSD3507) | 50A | 4 | m | 11500 | 46000 |  |  |  |  | 11500 | 46000 | 제15공종 | 46000 | 0
FLANGE (철플랜지, 150#, SO-RF) | 500A | 4 | 개 | 780000 | 3120000 |  |  |  |  | 780000 | 3120000 | 제15공종 | 3120000 | 0.0012
FLANGE (철플랜지, 150#, SO-RF) | 400A | 4 | 개 | 476200 | 1904800 |  |  |  |  | 476200 | 1904800 | 제15공종 | 1904800 | 0.0008
FLANGE (철플랜지, 150#, SO-RF) | 150A | 4 | 개 | 94300 | 377200 |  |  |  |  | 94300 | 377200 | 제15공종 | 377200 | 0.0002
FLANGE (철플랜지, 150#, SO-RF) | 50A | 20 | 개 | 29500 | 590000 |  |  |  |  | 29500 | 590000 | 제15공종 | 590000 | 0.0002
BL. FLANGE (철플랜지, 150#, BLIND) | 500A | 4 | 개 | 649550 | 2598200 |  |  |  |  | 649550 | 2598200 | 제15공종 | 2598200 | 0.001
REDUCER | 500X400A | 4 | 개 | 301040 | 1204160 |  |  |  |  | 301040 | 1204160 | 제15공종 | 1204160 | 0.0005
GATE V/V (10K) | 150A | 4 | 개 | 674000 | 2696000 |  |  |  |  | 674000 | 2696000 | 제15공종 | 2696000 | 0.0011
GATE V/V (10K) | 50A | 20 | 개 | 181590 | 3631800 |  |  |  |  | 181590 | 3631800 | 제15공종 | 3631800 | 0.0015
PRESSURE GUAGE |  | 1 | 개 | 5400 | 5400 |  |  |  |  | 5400 | 5400 | 제15공종 | 5400 | 0
GASKET | 500A | 4 | 개 | 58900 | 235600 |  |  |  |  | 58900 | 235600 | 제15공종 | 235600 | 0.0001
GASKET | 400A | 4 | 개 | 39200 | 156800 |  |  |  |  | 39200 | 156800 | 제15공종 | 156800 | 0.0001
GASKET | 150A | 4 | 개 | 11000 | 44000 |  |  |  |  | 11000 | 44000 | 제15공종 | 44000 | 0
GASKET | 50A | 20 | 개 | 4200 | 84000 |  |  |  |  | 4200 | 84000 | 제15공종 | 84000 | 0
BOLT/NUT | 1 1/8 X 6 1/2 | 160 | set | 5925 | 948000 |  |  |  |  | 5925 | 948000 | 제15공종 | 948000 | 0.0004
BOLT/NUT | 1 X 5 1/4 | 144 | set | 3368 | 484992 |  |  |  |  | 3368 | 484992 | 제15공종 | 484992 | 0.0002
BOLT/NUT | 3/4 X 4 1/4 | 48 | set | 1725 | 82800 |  |  |  |  | 1725 | 82800 | 제15공종 | 82800 | 0
BOLT/NUT | 5/8 X 3 1/4 | 80 | set | 990 | 79200 |  |  |  |  | 990 | 79200 | 제15공종 | 79200 | 0
소계 |  |  |  |  | 21048688 | [5 empty] | 21048688
-350A 가설PIG LAUNCHER (4SET)
PIPE (흑관, KSD3507) | 450A | 12 | m | 152939 | 1835268 |  |  |  |  | 152939 | 1835268 | 제15공종 | 1835268 | 0.0007
PIPE (흑관, KSD3507) | 350A | 4 | m | 118460 | 473840 |  |  |  |  | 118460 | 473840 | 제15공종 | 473840 | 0.0002
PIPE (흑관, KSD3507) | 100A | 4 | m | 26091 | 104364 |  |  |  |  | 26091 | 104364 | 제15공종 | 104364 | 0
PIPE (흑관, KSD3507) | 50A | 4 | m | 11500 | 46000 |  |  |  |  | 11500 | 46000 | 제15공종 | 46000 | 0
FLANGE (철플랜지, 150#, SO-RF) | 450A | 4 | 개 | 628100 | 2512400 |  |  |  |  | 628100 | 2512400 | 제15공종 | 2512400 | 0.001
FLANGE (철플랜지, 150#, SO-RF) | 350A | 4 | 개 | 425000 | 1700000 |  |  |  |  | 425000 | 1700000 | 제15공종 | 1700000 | 0.0007
FLANGE (철플랜지, 150#, SO-RF) | 100A | 4 | 개 | 50000 | 200000 |  |  |  |  | 50000 | 200000 | 제15공종 | 200000 | 0.0001
FLANGE (철플랜지, 150#, SO-RF) | 50A | 20 | 개 | 29500 | 590000 |  |  |  |  | 29500 | 590000 | 제15공종 | 590000 | 0.0002
BL. FLANGE (철플랜지, 150#, BLIND) | 450A | 4 | 개 | 542440 | 2169760 |  |  |  |  | 542440 | 2169760 | 제15공종 | 2169760 | 0.0009
REDUCER | 450X350A | 4 | 개 | 250000 | 1000000 |  |  |  |  | 250000 | 1000000 | 제15공종 | 1000000 | 0.0004
GATE V/V (10K) | 100A | 4 | 개 | 383000 | 1532000 |  |  |  |  | 383000 | 1532000 | 제15공종 | 1532000 | 0.0006
GATE V/V (10K) | 50A | 20 | 개 | 181590 | 3631800 |  |  |  |  | 181590 | 3631800 | 제15공종 | 3631800 | 0.0015
PRESSURE GUAGE |  | 1 | 개 | 5400 | 5400 |  |  |  |  | 5400 | 5400 | 제15공종 | 5400 | 0
GASKET | 450A | 4 | 개 | 49050 | 196200 |  |  |  |  | 49050 | 196200 | 제15공종 | 196200 | 0.0001
GASKET | 350A | 4 | 개 | 32800 | 131200 |  |  |  |  | 32800 | 131200 | 제15공종 | 131200 | 0.0001
GASKET | 100A | 4 | 개 | 7800 | 31200 |  |  |  |  | 7800 | 31200 | 제15공종 | 31200 | 0
GASKET | 50A | 20 | 개 | 4200 | 84000 |  |  |  |  | 4200 | 84000 | 제15공종 | 84000 | 0
BOLT/NUT | 1 1/8 X 6 1/2 | 160 | set | 5925 | 948000 |  |  |  |  | 5925 | 948000 | 제15공종 | 948000 | 0.0004
BOLT/NUT | 1 X 5 1/4 | 144 | set | 3368 | 484992 |  |  |  |  | 3368 | 484992 | 제15공종 | 484992 | 0.0002
BOLT/NUT | 5/8 X 3 1/4 | 48 | set | 990 | 47520 |  |  |  |  | 990 | 47520 | 제15공종 | 47520 | 0
BOLT/NUT | 5/8 X 3 1/4 | 80 | set | 990 | 79200 |  |  |  |  | 990 | 79200 | 제15공종 | 79200 | 0
소계 |  |  |  |  | 17803144 | [5 empty] | 17803144
-WasteWater Tank
PLATE (6t) | SS41 | 1180 | kg | 1284 | 1515120 |  |  |  |  | 1284 | 1515120 | 제15공종 | 1515120 | 0.0006
CHANNEL (150X75X6.5t) | SS41 | 558 | kg | 880 | 491040 |  |  |  |  | 880 | 491040 | 제15공종 | 491040 | 0.0002
ANGLE (75X75X6t) | SS41 | 1575.5 | kg | 875 | 1378562 |  |  |  |  | 875 | 1378562 | 제15공종 | 1378562 | 0.0006
PIPE (흑관, KSD3507) | 100A | 5 | m | 26091 | 130455 |  |  |  |  | 26091 | 130455 | 제15공종 | 130455 | 0.0001
PIPE (흑관, KSD3507) | 50A | 10 | m | 11500 | 115000 |  |  |  |  | 11500 | 115000 | 제15공종 | 115000 | 0
FLANGE (철플랜지, 150#, SO-RF) | 100A | 4 | 개 | 50000 | 200000 |  |  |  |  | 50000 | 200000 | 제15공종 | 200000 | 0.0001
FLANGE (철플랜지, 150#, SO-RF) | 50A | 6 | 개 | 29500 | 177000 |  |  |  |  | 29500 | 177000 | 제15공종 | 177000 | 0.0001
소계 |  |  |  |  | 4007177 | [5 empty] | 4007177
- Stopper
STOPPER 자재 일체 | 1,050A | 2 | EA | 9990000 | 19980000 |  |  |  |  | 9990000 | 19980000 | 제15공종 | 19980000 | 0.008 |  |  | 관경별로 2개 수량 선정
STOPPER 자재 일체 | 500A | 2 | EA | 5000000 | 10000000 |  |  |  |  | 5000000 | 10000000 | 제15공종 | 10000000 | 0.004
STOPPER 자재 일체 | 400A | 2 | EA | 4700000 | 9400000 |  |  |  |  | 4700000 | 9400000 | 제15공종 | 9400000 | 0.0038
STOPPER 자재 일체 | 350A | 2 | EA | 4350000 | 8700000 |  |  |  |  | 4350000 | 8700000 | 제15공종 | 8700000 | 0.0035
소계 |  |  |  |  | 48080000 | [5 empty] | 48080000
자재비 계 |  |  |  |  | 184926937 | [5 empty] | 184926937
2. 설치비
- Pig Launcher & Receiver 제작설치
Pig Launcher & Receiver 제작설치 | 1,050A | 1 | 회 | 737724 | 737724 | 32865872 | 32865872 | 985976 | 985976 | 34589572 | 34589572 | 제15공종 | 34589572 | 0.0138
Pig Launcher & Receiver 제작설치 | 500A | 1 | 회 | 457112 | 457112 | 20686990 | 20686990 | 620609 | 620609 | 21764711 | 21764711 | 제15공종 | 21764711 | 0.0087
Pig Launcher & Receiver 제작설치 | 400A | 1 | 회 | 445076 | 445076 | 16435826 | 16435826 | 493074 | 493074 | 17373976 | 17373976 | 제15공종 | 17373976 | 0.0069
Pig Launcher & Receiver 제작설치 | 350A | 1 | 회 | 439444 | 439444 | 14446739 | 14446739 | 433402 | 433402 | 15319585 | 15319585 | 제15공종 | 15319585 | 0.0061
소계 |  |  |  |  | 2079356 |  | 84435427 |  | 2533061 |  | 89047844
- Pig Launcher & Receiver 설치
Pig Launcher & Receiver 설치 | 1,050A | 13 | 회 |  |  | 6829912 | 88788856 | 204897 | 2663661 | 7034809 | 91452517 | 제15공종 | 91452517 | 0.0366
Pig Launcher & Receiver 설치 | 500A | 13 | 회 |  |  | 4231983 | 55015779 | 126959 | 1650467 | 4358942 | 56666246 | 제15공종 | 56666246 | 0.0227
Pig Launcher & Receiver 설치 | 400A | 13 | 회 |  |  | 3362313 | 43710069 | 100869 | 1311297 | 3463182 | 45021366 | 제15공종 | 45021366 | 0.018
Pig Launcher & Receiver 설치 | 350A | 13 | 회 |  |  | 2955401 | 38420213 | 88662 | 1152606 | 3044063 | 39572819 | 제15공종 | 39572819 | 0.0158
소계 | [6 empty] | 225934917 |  | 6778031 |  | 232712948
- Pig Launcher & Receiver 철거
Pig Launcher & Receiver 철거 | 1,050A | 14 | 회 |  |  | 2786485 | 39010790 | 83594 | 1170316 | 2870079 | 40181106 | 제15공종 | 40181106 | 0.0161
Pig Launcher & Receiver 철거 | 500A | 14 | 회 |  |  | 1692792 | 23699088 | 50783 | 710962 | 1743575 | 24410050 | 제15공종 | 24410050 | 0.0098
Pig Launcher & Receiver 철거 | 400A | 14 | 회 |  |  | 1344924 | 18828936 | 40347 | 564858 | 1385271 | 19393794 | 제15공종 | 19393794 | 0.0078
Pig Launcher & Receiver 철거 | 350A | 14 | 회 |  |  | 1182160 | 16550240 | 35464 | 496496 | 1217624 | 17046736 | 제15공종 | 17046736 | 0.0068
소계 | [6 empty] | 98089054 |  | 2942632 |  | 101031686
- Waste Water Tank 제작설치 | 25㎥ | 1 | 회 | 312518 | 312518 | 13042778 | 13042778 | 391283 | 391283 | 13746579 | 13746579 | 제15공종 | 13746579 | 0.0055
- Waste Water Tank 설치 | 25㎥ | 13 | 회 |  |  | 2707130 | 35192690 | 81213 | 1055769 | 2788343 | 36248459 | 제15공종 | 36248459 | 0.0145
- Waste Water Tank 철거 | 25㎥ | 14 | 회 |  |  | 1353564 | 18949896 | 40606 | 568484 | 1394170 | 19518380 | 제15공종 | 19518380 | 0.0078
- Stopper 설치
1,050A |  | 14 | 회 |  |  | 749878 | 10498292 | 22496 | 314944 | 772374 | 10813236 | 제15공종 | 10813236 | 0.0043
500A |  | 14 | 회 |  |  | 381882 | 5346348 | 11456 | 160384 | 393338 | 5506732 | 제15공종 | 5506732 | 0.0022
400A |  | 14 | 회 |  |  | 298562 | 4179868 | 8956 | 125384 | 307518 | 4305252 | 제15공종 | 4305252 | 0.0017
350A |  | 14 | 회 |  |  | 258985 | 3625790 | 7769 | 108766 | 266754 | 3734556 | 제15공종 | 3734556 | 0.0015
소계 | [6 empty] | 23650298 |  | 709478 |  | 24359776
- Stopper 철거
1,050A |  | 14 | 회 |  |  | 299950 | 4199300 | 8998 | 125972 | 308948 | 4325272 | 제15공종 | 4325272 | 0.0017
500A |  | 14 | 회 |  |  | 152752 | 2138528 | 4582 | 64148 | 157334 | 2202676 | 제15공종 | 2202676 | 0.0009
400A |  | 14 | 회 |  |  | 119424 | 1671936 | 3582 | 50148 | 123006 | 1722084 | 제15공종 | 1722084 | 0.0007
350A |  | 14 | 회 |  |  | 103593 | 1450302 | 3107 | 43498 | 106700 | 1493800 | 제15공종 | 1493800 | 0.0006
소계 | [6 empty] | 9460066 |  | 283766 |  | 9743832
설치비 계 |  |  |  |  | 2391874 |  | 508755126 |  | 15262504 |  | 526409504
가설 Pigging System 계 |  |  |  |  | 187318811 |  | 508755126 |  | 15262504 |  | 711336441
15 공종합계 | [10 empty] | 2500275463 |  | 2500275463 | 1 | 가중치 계산시 오차금액은 가장 큰 가중치의 금액으로 보정
2-1-6. Pipe Cleaning
1. 자재비
경질Pig | 1,050A | 21 | 개 | 9295000 | 195195000 |  |  |  |  | 9295000 | 195195000 | 제16공종 | 195195000 | 0.0854
경질Pig | 500A | 21 | 개 | 955000 | 20055000 |  |  |  |  | 955000 | 20055000 | 제16공종 | 20055000 | 0.0088
경질Pig | 400A | 21 | 개 | 485000 | 10185000 |  |  |  |  | 485000 | 10185000 | 제16공종 | 10185000 | 0.0045
경질Pig | 350A | 21 | 개 | 409000 | 8589000 |  |  |  |  | 409000 | 8589000 | 제16공종 | 8589000 | 0.0038
Sponge Pig | 1,050A | 210 | 개 | 1719000 | 360990000 |  |  |  |  | 1719000 | 360990000 | 제16공종 | 360990000 | 0.1579
Sponge Pig | 500A | 210 | 개 | 125000 | 26250000 |  |  |  |  | 125000 | 26250000 | 제16공종 | 26250000 | 0.0115
Sponge Pig | 400A | 210 | 개 | 61000 | 12810000 |  |  |  |  | 61000 | 12810000 | 제16공종 | 12810000 | 0.0056
Sponge Pig | 350A | 210 | 개 | 46000 | 9660000 |  |  |  |  | 46000 | 9660000 | 제16공종 | 9660000 | 0.0042
N2 Gas |  | 606129.0893 | ℓ | 320 | 193961308 |  |  |  |  | 320 | 193961308 | 제16공종 | 193961308 | 0.0848
유지분 제거제 |  | 12931.722 | ℓ | 6000 | 77590331 |  |  |  |  | 6000 | 77590331 | 제16공종 | 77590331 | 0.0339
흡착포 및 소모성 자재류 |  | 28 | set | 600000 | 16800000 |  |  |  |  | 600000 | 16800000 | 제16공종 | 16800000 | 0.0073
장비제작 및 손료 | 1,050A | 1 | 식 | 9690000 | 9690000 |  |  |  |  | 9690000 | 9690000 | 제16공종 | 9690000 | 0.0042
장비제작 및 손료 | 500A | 1 | 식 | 5700000 | 5700000 |  |  |  |  | 5700000 | 5700000 | 제16공종 | 5700000 | 0.0025
장비제작 및 손료 | 400A | 1 | 식 | 4560000 | 4560000 |  |  |  |  | 4560000 | 4560000 | 제16공종 | 4560000 | 0.002
장비제작 및 손료 | 350A | 1 | 식 | 3420000 | 3420000 |  |  |  |  | 3420000 | 3420000 | 제16공종 | 3420000 | 0.0015
N2 Pigging 장비 임대 |  | 5 | 대 | 56520000 | 282600000 |  |  |  |  | 56520000 | 282600000 | 제16공종 | 282600000 | 0.1236 |  | 코인즈 견적서의 수량 입력임
탱크로리차량 임대 |  | 5 | 대 | 28260000 | 141300000 |  |  |  |  | 28260000 | 141300000 | 제16공종 | 141300000 | 0.0618
크레인 (50 ton) |  | 5 | 대 | 22608000 | 113040000 |  |  |  |  | 22608000 | 113040000 | 제16공종 | 113040000 | 0.0494
차량 유지비 |  | 8 | 대 | 8500000 | 68000000 |  |  |  |  | 8500000 | 68000000 | 제16공종 | 68000000 | 0.0297
폐Pig류 처리비 |  | 525 | ㎥ | 50000 | 26250000 |  |  |  |  | 50000 | 26250000 | 제16공종 | 26250000 | 0.0115
폐유 처리비 |  | 394 | ㎥ | 450000 | 177300000 |  |  |  |  | 450000 | 177300000 | 제16공종 | 177300000 | 0.0775
자재비 계 |  |  |  |  | 1763945639 | [5 empty] | 1763945639
2. Pig Cleaning
경질Pig - 1구간 | 1,050A | 3 | 회 | 23862 | 71586 | 350990 | 1052970 | 2450 | 7350 | 377302 | 1131906 | 제16공종 | 1131906 | 0.0005
경질Pig - 2구간 | 1,050A | 3 | 회 | 22868 | 68604 | 346561 | 1039683 | 2348 | 7044 | 371777 | 1115331 | 제16공종 | 1115331 | 0.0005
경질Pig - 3구간 | 1,050A | 3 | 회 | 85507 | 256521 | 625546 | 1876638 | 8780 | 26340 | 719833 | 2159499 | 제16공종 | 2159499 | 0.0009
경질Pig - 4구간 | 1,050A | 3 | 회 | 5965 | 17895 | 271279 | 813837 | 612 | 1836 | 277856 | 833568 | 제16공종 | 833568 | 0.0004
경질Pig - 5구간 | 1,050A | 3 | 회 | 19885 | 59655 | 333276 | 999828 | 2041 | 6123 | 355202 | 1065606 | 제16공종 | 1065606 | 0.0005
경질Pig - 6구간 | 1,050A | 3 | 회 | 22868 | 68604 | 346561 | 1039683 | 2348 | 7044 | 371777 | 1115331 | 제16공종 | 1115331 | 0.0005
경질Pig - 7구간 | 1,050A | 3 | 회 | 85507 | 256521 | 625546 | 1876638 | 8780 | 26340 | 719833 | 2159499 | 제16공종 | 2159499 | 0.0009
Sponge Pig - 1구간 | 1,050A | 30 | 회 | 23862 | 715860 | 350990 | 10529700 | 2450 | 73500 | 377302 | 11319060 | 제16공종 | 11319060 | 0.0049
Sponge Pig - 2구간 | 1,050A | 30 | 회 | 22868 | 686040 | 346561 | 10396830 | 2348 | 70440 | 371777 | 11153310 | 제16공종 | 11153310 | 0.0049
Sponge Pig - 3구간 | 1,050A | 30 | 회 | 85507 | 2565210 | 625546 | 18766380 | 8780 | 263400 | 719833 | 21594990 | 제16공종 | 21594990 | 0.0094
Sponge Pig - 4구간 | 1,050A | 30 | 회 | 5965 | 178950 | 271279 | 8138370 | 612 | 18360 | 277856 | 8335680 | 제16공종 | 8335680 | 0.0036
Sponge Pig - 5구간 | 1,050A | 30 | 회 | 19885 | 596550 | 333276 | 9998280 | 2041 | 61230 | 355202 | 10656060 | 제16공종 | 10656060 | 0.0047
Sponge Pig - 6구간 | 1,050A | 30 | 회 | 22868 | 686040 | 346561 | 10396830 | 2348 | 70440 | 371777 | 11153310 | 제16공종 | 11153310 | 0.0049
Sponge Pig - 7구간 | 1,050A | 30 | 회 | 85507 | 2565210 | 625546 | 18766380 | 8780 | 263400 | 719833 | 21594990 | 제16공종 | 21594990 | 0.0094
경질Pig - 1구간 | 500A | 3 | 회 | 10392 | 31176 | 203898 | 611694 | 1067 | 3201 | 215357 | 646071 | 제16공종 | 646071 | 0.0003
경질Pig - 2구간 | 500A | 3 | 회 | 9959 | 29877 | 202100 | 606300 | 1022 | 3066 | 213081 | 639243 | 제16공종 | 639243 | 0.0003
경질Pig - 3구간 | 500A | 3 | 회 | 37240 | 111720 | 315403 | 946209 | 3824 | 11472 | 356467 | 1069401 | 제16공종 | 1069401 | 0.0005
경질Pig - 4구간 | 500A | 3 | 회 | 2598 | 7794 | 171525 | 514575 | 266 | 798 | 174389 | 523167 | 제16공종 | 523167 | 0.0002
경질Pig - 5구간 | 500A | 3 | 회 | 8660 | 25980 | 196704 | 590112 | 889 | 2667 | 206253 | 618759 | 제16공종 | 618759 | 0.0003
경질Pig - 6구간 | 500A | 3 | 회 | 9959 | 29877 | 202100 | 606300 | 1022 | 3066 | 213081 | 639243 | 제16공종 | 639243 | 0.0003
경질Pig - 7구간 | 500A | 3 | 회 | 37240 | 111720 | 315403 | 946209 | 3824 | 11472 | 356467 | 1069401 | 제16공종 | 1069401 | 0.0005
Sponge Pig - 1구간 | 500A | 30 | 회 | 10392 | 311760 | 203898 | 6116940 | 1067 | 32010 | 215357 | 6460710 | 제16공종 | 6460710 | 0.0028
Sponge Pig - 2구간 | 500A | 30 | 회 | 9959 | 298770 | 202100 | 6063000 | 1022 | 30660 | 213081 | 6392430 | 제16공종 | 6392430 | 0.0028
Sponge Pig - 3구간 | 500A | 30 | 회 | 37240 | 1117200 | 315403 | 9462090 | 3824 | 114720 | 356467 | 10694010 | 제16공종 | 10694010 | 0.0047
Sponge Pig - 4구간 | 500A | 30 | 회 | 2598 | 77940 | 171525 | 5145750 | 266 | 7980 | 174389 | 5231670 | 제16공종 | 5231670 | 0.0023
Sponge Pig - 5구간 | 500A | 30 | 회 | 8660 | 259800 | 196704 | 5901120 | 889 | 26670 | 206253 | 6187590 | 제16공종 | 6187590 | 0.0027
Sponge Pig - 6구간 | 500A | 30 | 회 | 9959 | 298770 | 202100 | 6063000 | 1022 | 30660 | 213081 | 6392430 | 제16공종 | 6392430 | 0.0028
Sponge Pig - 7구간 | 500A | 30 | 회 | 37240 | 1117200 | 315403 | 9462090 | 3824 | 114720 | 356467 | 10694010 | 제16공종 | 10694010 | 0.0047
경질Pig - 1구간 | 400A | 3 | 회 | 6610 | 19830 | 195209 | 585627 | 678 | 2034 | 202497 | 607491 | 제16공종 | 607491 | 0.0003
경질Pig - 2구간 | 400A | 3 | 회 | 6335 | 19005 | 193773 | 581319 | 650 | 1950 | 200758 | 602274 | 제16공종 | 602274 | 0.0003
경질Pig - 3구간 | 400A | 3 | 회 | 23687 | 71061 | 284268 | 852804 | 2432 | 7296 | 310387 | 931161 | 제16공종 | 931161 | 0.0004
경질Pig - 4구간 | 400A | 3 | 회 | 1652 | 4956 | 169353 | 508059 | 169 | 507 | 171174 | 513522 | 제16공종 | 513522 | 0.0002
경질Pig - 5구간 | 400A | 3 | 회 | 5508 | 16524 | 189463 | 568389 | 565 | 1695 | 195536 | 586608 | 제16공종 | 586608 | 0.0003
경질Pig - 6구간 | 400A | 3 | 회 | 6335 | 19005 | 193773 | 581319 | 650 | 1950 | 200758 | 602274 | 제16공종 | 602274 | 0.0003
경질Pig - 7구간 | 400A | 3 | 회 | 23687 | 71061 | 284268 | 852804 | 2432 | 7296 | 310387 | 931161 | 제16공종 | 931161 | 0.0004
Sponge Pig - 1구간 | 400A | 30 | 회 | 6610 | 198300 | 195209 | 5856270 | 678 | 20340 | 202497 | 6074910 | 제16공종 | 6074910 | 0.0027
Sponge Pig - 2구간 | 400A | 30 | 회 | 6335 | 190050 | 193773 | 5813190 | 650 | 19500 | 200758 | 6022740 | 제16공종 | 6022740 | 0.0026
Sponge Pig - 3구간 | 400A | 30 | 회 | 23687 | 710610 | 284268 | 8528040 | 2432 | 72960 | 310387 | 9311610 | 제16공종 | 9311610 | 0.0041
Sponge Pig - 4구간 | 400A | 30 | 회 | 1652 | 49560 | 169353 | 5080590 | 169 | 5070 | 171174 | 5135220 | 제16공종 | 5135220 | 0.0022
Sponge Pig - 5구간 | 400A | 30 | 회 | 5508 | 165240 | 189463 | 5683890 | 565 | 16950 | 195536 | 5866080 | 제16공종 | 5866080 | 0.0026
Sponge Pig - 6구간 | 400A | 30 | 회 | 6335 | 190050 | 193773 | 5813190 | 650 | 19500 | 200758 | 6022740 | 제16공종 | 6022740 | 0.0026
Sponge Pig - 7구간 | 400A | 30 | 회 | 23687 | 710610 | 284268 | 8528040 | 2432 | 72960 | 310387 | 9311610 | 제16공종 | 9311610 | 0.0041
경질Pig - 1구간 | 350A | 3 | 회 | 2188 | 6564 | 174603 | 523809 | 224 | 672 | 177015 | 531045 | 제16공종 | 531045 | 0.0002
경질Pig - 2구간 | 350A | 3 | 회 | 1790 | 5370 | 172081 | 516243 | 183 | 549 | 174054 | 522162 | 제16공종 | 522162 | 0.0002
경질Pig - 3구간 | 350A | 3 | 회 | 10346 | 31038 | 226295 | 678885 | 1062 | 3186 | 237703 | 713109 | 제16공종 | 713109 | 0.0003
경질Pig - 4구간 | 350A | 3 | 회 | 1094 | 3282 | 167668 | 503004 | 112 | 336 | 168874 | 506622 | 제16공종 | 506622 | 0.0002
경질Pig - 5구간 | 350A | 3 | 회 | 3879 | 11637 | 185319 | 555957 | 398 | 1194 | 189596 | 568788 | 제16공종 | 568788 | 0.0002
경질Pig - 6구간 | 350A | 3 | 회 | 1989 | 5967 | 173343 | 520029 | 204 | 612 | 175536 | 526608 | 제16공종 | 526608 | 0.0002
경질Pig - 7구간 | 350A | 3 | 회 | 12137 | 36411 | 237641 | 712923 | 1246 | 3738 | 251024 | 753072 | 제16공종 | 753072 | 0.0003
Sponge Pig - 1구간 | 350A | 30 | 회 | 2188 | 65640 | 174603 | 5238090 | 224 | 6720 | 177015 | 5310450 | 제16공종 | 5310450 | 0.0023
Sponge Pig - 2구간 | 350A | 30 | 회 | 1790 | 53700 | 172081 | 5162430 | 183 | 5490 | 174054 | 5221620 | 제16공종 | 5221620 | 0.0023
Sponge Pig - 3구간 | 350A | 30 | 회 | 10346 | 310380 | 226295 | 6788850 | 1062 | 31860 | 237703 | 7131090 | 제16공종 | 7131090 | 0.0031
Sponge Pig - 4구간 | 350A | 30 | 회 | 1094 | 32820 | 167668 | 5030040 | 112 | 3360 | 168874 | 5066220 | 제16공종 | 5066220 | 0.0022
Sponge Pig - 5구간 | 350A | 30 | 회 | 3879 | 116370 | 185319 | 5559570 | 398 | 11940 | 189596 | 5687880 | 제16공종 | 5687880 | 0.0025
Sponge Pig - 6구간 | 350A | 30 | 회 | 1989 | 59670 | 173343 | 5200290 | 204 | 6120 | 175536 | 5266080 | 제16공종 | 5266080 | 0.0023
Sponge Pig - 7구간 | 350A | 30 | 회 | 12137 | 364110 | 237641 | 7129230 | 1246 | 37380 | 251024 | 7530720 | 제16공종 | 7530720 | 0.0033
Pig Cleaning 계 |  |  |  |  | 16161651 |  | 242680317 |  | 1659174 |  | 260501142
3. WaterJet Cleaning
- Line Roto-Fan Cleaning
3-1) 36" (900A) | 900A | 672 | m |  |  |  |  | 88000 | 59136000 | 88000 | 59136000 | 제16공종 | 59136000 | 0.0259
3-2) 20" (500A) | 500A | 540 | m |  |  |  |  | 51250 | 27675000 | 51250 | 27675000 | 제16공종 | 27675000 | 0.0121
3-3) 16" (400A) | 400A | 540 | m |  |  |  |  | 41250 | 22275000 | 41250 | 22275000 | 제16공종 | 22275000 | 0.0097
3-4) 14" (350A) | 350A | 540 | m |  |  |  |  | 36250 | 19575000 | 36250 | 19575000 | 제16공종 | 19575000 | 0.0086
3-5) 12" (300A) | 300A | 4050 | m |  |  |  |  | 33000 | 133650000 | 33000 | 133650000 | 제16공종 | 133650000 | 0.0584
WaterJet Cleaning 계 |  |  |  |  | 0 |  |  |  | 262311000 |  | 262311000
Pipe Cleaning 계 |  |  |  |  | 1780107290 |  | 242680317 |  | 263970174 |  | 2286757781 |  | 2286757781 | 1
2-1-7. WaterJet Cutting
1. WaterJet Cutting - 운반작업用
WaterJet Cutting | 1,050A | 226 | point |  |  |  |  | 6750000 | 1525500000 | 6750000 | 1525500000 | 제17공종
WaterJet Cutting | 900A | 21 | point |  |  |  |  | 6350000 | 133350000 | 6350000 | 133350000 | 제17공종
WaterJet Cutting | 500A | 247 | point |  |  |  |  | 4625000 | 1142375000 | 4625000 | 1142375000 | 제18공종
WaterJet Cutting | 400A | 247 | point |  |  |  |  | 4280000 | 1057160000 | 4280000 | 1057160000 | 제18공종
WaterJet Cutting | 350A | 166 | point |  |  |  |  | 3237500 | 537425000 | 3237500 | 537425000 | 제19공종
WaterJet Cutting | 300A | 337.5 | point |  |  |  |  | 2590000 | 874125000 | 2590000 | 874125000 | 제19공종
소계 | [8 empty] | 5269935000 |  | 5269935000
2. WaterJet Cutting - Pig Cleaning用
WaterJet Cutting | 1,050A | 19 | point |  |  |  |  | 6750000 | 128250000 | 6750000 | 128250000 | 제19공종
WaterJet Cutting | 500A | 19 | point |  |  |  |  | 4625000 | 87875000 | 4625000 | 87875000 | 제19공종
WaterJet Cutting | 400A | 19 | point |  |  |  |  | 4280000 | 81320000 | 4280000 | 81320000 | 제19공종
WaterJet Cutting | 350A | 19 | point |  |  |  |  | 3237500 | 61512500 | 3237500 | 61512500 | 제19공종
소계 | [8 empty] | 358957500 |  | 358957500
WaterJet Cutting 계 | [8 empty] | 5628892500 |  | 5628892500
2-1-8. 토사 터파기 및 사토
1. 토사 터파기 및 사토 |  | 9495.06 | ㎥ | 4062 | 38568933 | 6163 | 58518054 | 2044 | 19407902 | 12269 | 116494889 | 제19공종
토사터파기 및 사토 계 |  |  |  |  | 38568933 |  | 58518054 |  | 19407902 |  | 116494889
6. 작업설 부산물 (고재비) |  | 1 | 식 |  | -13514919735 | [5 empty] | -13514919735
1) Tank |  | 18 | 기 |  | -12030120072 | [5 empty] | -12030120072
작업설 부산물 (기당) |  | 1882.6479 | ton | 355000 | -668340004 | 0 | 0 | 0 | 0 | 355000 | -668340004
2) Pipe |  | 1 | 식 |  | -1405821738 | [5 empty] | -1405821738
작업설 부산물 - Pipe (강관) |  | 3008.9316 | ton | 340000 | -1023036738 |  |  |  |  | 340000 | -1023036738
작업설 부산물 - Pipe (주철관) |  | 906 | ton | 422500 | -382785000 |  |  |  |  | 422500 | -382785000
3) Pump |  | 1 | 식 |  | -32110000 | [5 empty] | -32110000
작업설 부산물 - Pump |  | 76 | ton | 422500 | -32110000 |  |  |  |  | 422500 | -32110000
4) Valve |  | 1 | 식 |  | -46867925 | [5 empty] | -46867925
작업설 부산물 - valve |  | 110.93 | ton | 422500 | -46867925 |  |  |  |  | 422500 | -46867925